## BOM original
n | item | unidad | cantidad | precio_unit_soles | costo_soles | uso | codigo | categoria | circuito | observacion | fuente_metrado
1 | Cable TW THW 16 mm2 (alimentador trifasico) | m | 40 | 6 | 240 | Alimentador principal desde medidor a TG | BOM-001 | cables | ALIM-TG | Partida del BOM previo conservada y validada contra la revision electrica vigente. | BOM/calculo previo validado contra circuitos de los DXF vigentes
2 | Tubo PVC SAP 40 mm (alimentador) | m | 13 | 4 | 52 | Alimentador principal | BOM-002 | ductos/tuberias | ALIM-TG | Partida del BOM previo conservada y validada contra la revision electrica vigente. | BOM/calculo previo validado contra circuitos de los DXF vigentes
3 | ITM 2P-63A | und | 1 | 45 | 45 | Proteccion general del alimentador | BOM-003 | interruptores termomagneticos | ALIM-TG | Partida del BOM previo conservada y validada contra la revision electrica vigente. | BOM/calculo previo validado contra circuitos de los DXF vigentes
4 | Tablero general para 8 circuitos | und | 1 | 55 | 55 | Distribucion de circuitos | BOM-004 | tableros electricos | GENERAL | Partida del BOM previo conservada y validada contra la revision electrica vigente. | DXF vigente + BOM previo
5 | Interruptor diferencial 2P-40A-30mA | und | 1 | 55 | 55 | Proteccion diferencial general | BOM-005 | interruptores diferenciales | GENERAL | Partida del BOM previo conservada y validada contra la revision electrica vigente. | BOM/calculo previo validado contra circuitos de los DXF vigentes
6 | Cable TW THW 2.5 mm2 - C1 | m | 33 | 1.2 | 39.6 | Alumbrado 1er Piso | BOM-006 | cables | C1 | Partida del BOM previo conservada y validada contra la revision electrica vigente. | BOM/calculo previo validado contra circuitos de los DXF vigentes
7 | Tubo PVC SAP 20 mm - C1 | m | 16 | 1.5 | 24 | Alumbrado 1er Piso | BOM-007 | ductos/tuberias | C1 | Partida del BOM previo conservada y validada contra la revision electrica vigente. | BOM/calculo previo validado contra circuitos de los DXF vigentes
8 | ITM 2P-10A - C1 | und | 1 | 45 | 45 | Proteccion C1 | BOM-008 | interruptores termomagneticos | C1 | Partida del BOM previo conservada y validada contra la revision electrica vigente. | BOM/calculo previo validado contra circuitos de los DXF vigentes
9 | Cable TW THW 2.5 mm2 - C2 | m | 40 | 1.2 | 48 | Tomacorrientes 1er Piso | BOM-010 | cables | C2 | Partida del BOM previo conservada y validada contra la revision electrica vigente. | BOM/calculo previo validado contra circuitos de los DXF vigentes
10 | Tubo PVC SAP 20 mm - C2 | m | 20 | 1.5 | 30 | Tomacorrientes 1er Piso | BOM-011 | ductos/tuberias | C2 | Partida del BOM previo conservada y validada contra la revision electrica vigente. | BOM/calculo previo validado contra circuitos de los DXF vigentes
11 | ITM 2P-10A - C2 | und | 1 | 45 | 45 | Proteccion C2 | BOM-012 | interruptores termomagneticos | C2 | Partida del BOM previo conservada y validada contra la revision electrica vigente. | BOM/calculo previo validado contra circuitos de los DXF vigentes
12 | Diferencial 2P-25A-30mA - C2 | und | 1 | 45 | 45 | Proteccion diferencial C2 | BOM-013 | interruptores diferenciales | C2 | Partida del BOM previo conservada y validada contra la revision electrica vigente. | BOM/calculo previo validado contra circuitos de los DXF vigentes
13 | Cable TW THW 2.5 mm2 - C3 | m | 22 | 1.2 | 26.4 | Cocina 1er Piso (Auxiliar) | BOM-015 | cables | C3 | Partida del BOM previo conservada y validada contra la revision electrica vigente. | BOM/calculo previo validado contra circuitos de los DXF vigentes
14 | Tubo PVC SAP 20 mm - C3 | m | 11 | 1.5 | 16.5 | Cocina 1er Piso (Auxiliar) | BOM-016 | ductos/tuberias | C3 | Partida del BOM previo conservada y validada contra la revision electrica vigente. | BOM/calculo previo validado contra circuitos de los DXF vigentes
15 | ITM 2P-10A - C3 | und | 1 | 45 | 45 | Proteccion C3 | BOM-017 | interruptores termomagneticos | C3 | Partida del BOM previo conservada y validada contra la revision electrica vigente. | BOM/calculo previo validado contra circuitos de los DXF vigentes
16 | Diferencial 2P-25A-30mA - C3 | und | 1 | 45 | 45 | Proteccion diferencial C3 | BOM-018 | interruptores diferenciales | C3 | Partida del BOM previo conservada y validada contra la revision electrica vigente. | BOM/calculo previo validado contra circuitos de los DXF vigentes
17 | Cable TW THW 2.5 mm2 - C4 | m | 48 | 1.2 | 57.6 | Alumbrado 2do Piso | BOM-020 | cables | C4 | Partida del BOM previo conservada y validada contra la revision electrica vigente. | BOM/calculo previo validado contra circuitos de los DXF vigentes
18 | Tubo PVC SAP 20 mm - C4 | m | 24 | 1.5 | 36 | Alumbrado 2do Piso | BOM-021 | ductos/tuberias | C4 | Partida del BOM previo conservada y validada contra la revision electrica vigente. | BOM/calculo previo validado contra circuitos de los DXF vigentes
19 | ITM 2P-10A - C4 | und | 1 | 45 | 45 | Proteccion C4 | BOM-022 | interruptores termomagneticos | C4 | Partida del BOM previo conservada y validada contra la revision electrica vigente. | BOM/calculo previo validado contra circuitos de los DXF vigentes
20 | Cable TW THW 2.5 mm2 - C5 | m | 55 | 1.2 | 66 | Tomacorrientes 2do Piso | BOM-024 | cables | C5 | Partida del BOM previo conservada y validada contra la revision electrica vigente. | BOM/calculo previo validado contra circuitos de los DXF vigentes
21 | Tubo PVC SAP 20 mm - C5 | m | 28 | 1.5 | 42 | Tomacorrientes 2do Piso | BOM-025 | ductos/tuberias | C5 | Partida del BOM previo conservada y validada contra la revision electrica vigente. | BOM/calculo previo validado contra circuitos de los DXF vigentes
22 | ITM 2P-10A - C5 | und | 1 | 45 | 45 | Proteccion C5 | BOM-026 | interruptores termomagneticos | C5 | Partida del BOM previo conservada y validada contra la revision electrica vigente. | BOM/calculo previo validado contra circuitos de los DXF vigentes
23 | Diferencial 2P-25A-30mA - C5 | und | 1 | 45 | 45 | Proteccion diferencial C5 | BOM-027 | interruptores diferenciales | C5 | Partida del BOM previo conservada y validada contra la revision electrica vigente. | BOM/calculo previo validado contra circuitos de los DXF vigentes
24 | Cable TW THW 10 mm2 - C6 | m | 44 | 4 | 176 | Cocina electrica 2do Piso (escenario por confirmar) | BOM-029 | cables | C6 | Partida del BOM previo conservada y validada contra la revision electrica vigente. | BOM/calculo previo validado contra circuitos de los DXF vigentes
25 | Tubo PVC SAP 20 mm - C6 | m | 22 | 1.5 | 33 | Cocina electrica 2do Piso (escenario por confirmar) | BOM-030 | ductos/tuberias | C6 | Partida del BOM previo conservada y validada contra la revision electrica vigente. | BOM/calculo previo validado contra circuitos de los DXF vigentes
26 | ITM 2P-32A - C6 | und | 1 | 45 | 45 | Proteccion C6 | BOM-031 | interruptores termomagneticos | C6 | Partida del BOM previo conservada y validada contra la revision electrica vigente. | BOM/calculo previo validado contra circuitos de los DXF vigentes
27 | Diferencial 2P-40A-30mA - C6 | und | 1 | 55 | 55 | Proteccion diferencial C6 | BOM-032 | interruptores diferenciales | C6 | Partida del BOM previo conservada y validada contra la revision electrica vigente. | BOM/calculo previo validado contra circuitos de los DXF vigentes
28 | Cable TW THW 2.5 mm2 - C7 | m | 33 | 1.2 | 39.6 | Lavadora 2do Piso | BOM-034 | cables | C7 | Partida del BOM previo conservada y validada contra la revision electrica vigente. | BOM/calculo previo validado contra circuitos de los DXF vigentes
29 | Tubo PVC SAP 20 mm - C7 | m | 16 | 1.5 | 24 | Lavadora 2do Piso | BOM-035 | ductos/tuberias | C7 | Partida del BOM previo conservada y validada contra la revision electrica vigente. | BOM/calculo previo validado contra circuitos de los DXF vigentes
30 | ITM 2P-10A - C7 | und | 1 | 45 | 45 | Proteccion C7 | BOM-036 | interruptores termomagneticos | C7 | Partida del BOM previo conservada y validada contra la revision electrica vigente. | BOM/calculo previo validado contra circuitos de los DXF vigentes
31 | Diferencial 2P-25A-30mA - C7 | und | 1 | 45 | 45 | Proteccion diferencial C7 | BOM-037 | interruptores diferenciales | C7 | Partida del BOM previo conservada y validada contra la revision electrica vigente. | BOM/calculo previo validado contra circuitos de los DXF vigentes
32 | Cable TW THW 2.5 mm2 - C8 | m | 31 | 1.2 | 37.2 | Bomba de Agua Exterior | BOM-039 | cables | C8 | Partida del BOM previo conservada y validada contra la revision electrica vigente. | BOM/calculo previo validado contra circuitos de los DXF vigentes
33 | Tubo PVC SAP 20 mm - C8 | m | 15 | 1.5 | 22.5 | Bomba de Agua Exterior | BOM-040 | ductos/tuberias | C8 | Partida del BOM previo conservada y validada contra la revision electrica vigente. | BOM/calculo previo validado contra circuitos de los DXF vigentes
34 | ITM 2P-10A - C8 | und | 1 | 45 | 45 | Proteccion C8 | BOM-041 | interruptores termomagneticos | C8 | Partida del BOM previo conservada y validada contra la revision electrica vigente. | BOM/calculo previo validado contra circuitos de los DXF vigentes
35 | Diferencial 2P-25A-30mA - C8 | und | 1 | 45 | 45 | Proteccion diferencial C8 | BOM-042 | interruptores diferenciales | C8 | Partida del BOM previo conservada y validada contra la revision electrica vigente. | BOM/calculo previo validado contra circuitos de los DXF vigentes
36 | Cable de tierra TW 10 mm2 (verde/amarillo) | m | 46 | 3.5 | 161 | Puesta a tierra y conexiones equipotenciales | BOM-044 | cables | SPAT | Partida del BOM previo conservada y validada contra la revision electrica vigente. | BOM/calculo previo validado contra circuitos de los DXF vigentes
37 | Varilla de puesta a tierra 5/8 x 2.4 m | und | 1 | 25 | 25 | Sistema de puesta a tierra (SPAT) | BOM-045 | puesta a tierra | SPAT | Partida del BOM previo conservada y validada contra la revision electrica vigente. | DXF vigente + BOM previo
38 | Cinta de aislar electrica | und | 3 | 5 | 15 | Empalmes y conexiones | BOM-046 | accesorios | GENERAL | Partida del BOM previo conservada y validada contra la revision electrica vigente. | Estimacion tecnica del BOM previo
39 | Caja octogonal para luminaria - C1 | und | 4 | 2.5 | 10 | Puntos de luz del primer piso | CJ-C1-OCT | cajas electricas | C1 | Una caja por luminaria. | DXF piso 1 v7; conteo validado con JSON piso 1 v6
40 | Caja rectangular para interruptor - C1 | und | 4 | 2.5 | 10 | Interruptores del primer piso | CJ-C1-REC | cajas electricas | C1 | Una caja por interruptor. | DXF piso 1 v7; conteo validado con JSON piso 1 v6
41 | Caja rectangular para tomacorriente - C2 | und | 7 | 2.5 | 17.5 | Tomacorrientes generales del primer piso | CJ-C2-REC | cajas electricas | C2 | Una caja por punto. | DXF piso 1 v7; conteo validado con JSON piso 1 v6
42 | Caja rectangular para tomacorriente especial - C3 | und | 1 | 2.5 | 2.5 | Salida auxiliar de cocina del primer piso | CJ-C3-REC | cajas electricas | C3 | Una caja por punto. | DXF piso 1 v7; conteo validado con JSON piso 1 v6
43 | Caja octogonal para luminaria - C4 | und | 11 | 2.5 | 27.5 | Puntos de luz del segundo piso | CJ-C4-OCT | cajas electricas | C4 | Una caja por luminaria. | DXF piso 2 v6; conteo validado con JSON piso 2 v6
44 | Caja rectangular para interruptor - C4 | und | 7 | 2.5 | 17.5 | Interruptores del segundo piso | CJ-C4-REC | cajas electricas | C4 | Una caja por interruptor. | DXF piso 2 v6; conteo validado con JSON piso 2 v6
45 | Caja rectangular para tomacorriente - C5 | und | 12 | 2.5 | 30 | Tomacorrientes generales del segundo piso | CJ-C5-REC | cajas electricas | C5 | Una caja por punto. | DXF piso 2 v6; conteo validado con JSON piso 2 v6
46 | Caja rectangular para salida especial - C6 | und | 3 | 2.5 | 7.5 | Salidas especiales de cocina del segundo piso | CJ-C6-REC | cajas electricas | C6 | Especificacion de la salida de fuerza pendiente de confirmacion. | DXF piso 2 v6; conteo validado con JSON piso 2 v6
47 | Caja rectangular para tomacorriente especial - C7 | und | 1 | 2.5 | 2.5 | Lavadora del segundo piso | CJ-C7-REC | cajas electricas | C7 | Una caja por punto. | DXF piso 2 v6; conteo validado con JSON piso 2 v6
48 | Caja estanca IP55 para conexion de bomba - C8 | und | 1 | 18 | 18 | Conexion exterior de bomba de agua | CJ-C8-IP55 | cajas electricas | C8 | Grado IP referencial para instalacion exterior; confirmar equipo. | DXF piso 1 v7 y estimacion tecnica
49 | Luminaria LED plafon 18 W - C1 | und | 4 | 25 | 100 | Alumbrado del primer piso | LUM-C1 | luminarias | C1 | Potencia referencial para presupuesto academico. | DXF piso 1 v7; conteo validado con JSON piso 1 v6
50 | Luminaria LED plafon 18 W - C4 | und | 11 | 25 | 275 | Alumbrado del segundo piso | LUM-C4 | luminarias | C4 | Potencia referencial para presupuesto academico. | DXF piso 2 v6; conteo validado con JSON piso 2 v6
51 | Interruptor simple 10 A - C1 | und | 3 | 12 | 36 | Mando de alumbrado del primer piso | INT-C1-S | interruptores simples/dobles/conmutados | C1 | Conteo excluye el conmutado. | DXF piso 1 v7; conteo validado con JSON piso 1 v6
52 | Interruptor conmutado 10 A - C1 | und | 1 | 18 | 18 | Mando conmutado de alumbrado del primer piso | INT-C1-C | interruptores simples/dobles/conmutados | C1 | Punto identificado como conmutado. | DXF piso 1 v7; conteo validado con JSON piso 1 v6
53 | Interruptor simple 10 A - C4 | und | 6 | 12 | 72 | Mando de alumbrado del segundo piso | INT-C4-S | interruptores simples/dobles/conmutados | C4 | Conteo excluye el conmutado. | DXF piso 2 v6; conteo validado con JSON piso 2 v6
54 | Interruptor conmutado 10 A - C4 | und | 1 | 18 | 18 | Mando conmutado de alumbrado del segundo piso | INT-C4-C | interruptores simples/dobles/conmutados | C4 | Punto identificado como conmutado. | DXF piso 2 v6; conteo validado con JSON piso 2 v6
55 | Tomacorriente doble 2P+T 16 A - C2 | und | 7 | 14 | 98 | Tomacorrientes generales del primer piso | TOM-C2 | tomacorrientes | C2 | Todos los puntos incluyen contacto de tierra. | DXF piso 1 v7; conteo validado con JSON piso 1 v6
56 | Tomacorriente doble 2P+T 16 A - C5 | und | 12 | 14 | 168 | Tomacorrientes generales del segundo piso | TOM-C5 | tomacorrientes | C5 | Todos los puntos incluyen contacto de tierra. | DXF piso 2 v6; conteo validado con JSON piso 2 v6
57 | Tomacorriente especial 2P+T 20 A - C3 | und | 1 | 22 | 22 | Salida auxiliar de cocina del primer piso | TOM-C3 | tomacorrientes | C3 | Calibre comercial referencial; confirmar carga final. | DXF piso 1 v7 y estimacion tecnica
58 | Tomacorriente especial 2P+T 32 A - C6 | und | 3 | 35 | 105 | Salidas especiales de cocina electrica del segundo piso | TOM-C6 | tomacorrientes | C6 | Requiere confirmar potencia, clavija y simultaneidad antes de compra. | DXF piso 2 v6 y estimacion tecnica
59 | Tomacorriente especial 2P+T 20 A - C7 | und | 1 | 22 | 22 | Lavadora del segundo piso | TOM-C7 | tomacorrientes | C7 | Calibre comercial referencial; confirmar placa del equipo. | DXF piso 2 v6 y estimacion tecnica
60 | Tablero T2 para 8 circuitos | und | 1 | 55 | 55 | Distribucion de circuitos C4 a C7 del segundo piso | TAB-T2 | tableros electricos | T2 | Capacidad referencial compatible con cuatro circuitos y reserva. | DXF piso 2 v6
61 | Caja de registro para puesta a tierra | und | 1 | 35 | 35 | Inspeccion del electrodo SPAT | SPAT-CAJA | cajas electricas | SPAT | Elemento necesario para inspeccion y mantenimiento. | DXF piso 1 v7 y criterio tecnico SPAT
62 | Conector abrazadera para varilla de puesta a tierra | und | 1 | 15 | 15 | Conexion del conductor al electrodo SPAT | SPAT-CON | puesta a tierra | SPAT | Confirmar compatibilidad con varilla 5/8 pulg. | Criterio tecnico SPAT
63 | Union PVC SAP 20 mm | und | 46 | 1.2 | 55.2 | Empalme de tramos de canalizacion de circuitos C1 a C8 | ACC-UN20 | accesorios | C1-C8 | Suma de max(ceil(longitud/3)-1, 0) por circuito. | Calculo a partir de longitudes BOM
64 | Curva PVC SAP 20 mm | und | 16 | 2.5 | 40 | Cambios de direccion de canalizaciones derivadas | ACC-CUR20 | accesorios | C1-C8 | Dos curvas referenciales por circuito; ajustar en obra. | Estimacion tecnica
65 | Union PVC SAP 40 mm | und | 4 | 2.5 | 10 | Empalme del alimentador principal | ACC-UN40 | accesorios | ALIM-TG | Cinco tubos comerciales de 3 m requieren cuatro uniones. | Calculo a partir de longitud BOM
66 | Cable TW THW 10 mm2 - alimentador TG a T2 | m | 75 | 4 | 300 | Dos conductores activos y conductor PE para alimentacion de T2 | ALIM-T2-CAB | cables | ALIM-T2 | 25 m de recorrido estimado por conductor, incluidos subida vertical y reserva; confirmar calculo de caida de tension. | DXF pisos 1 y 2 + estimacion tecnica de recorrido
67 | Tubo PVC SAP 32 mm - alimentador TG a T2 | m | 25 | 3 | 75 | Canalizacion del alimentador del tablero T2 | ALIM-T2-TUB | ductos/tuberias | ALIM-T2 | Recorrido estimado desde TG hasta T2, incluida subida vertical. | DXF pisos 1 y 2 + estimacion tecnica de recorrido
68 | ITM 2P-40A - alimentador T2 | und | 1 | 45 | 45 | Proteccion del alimentador del tablero T2 | ALIM-T2-ITM | interruptores termomagneticos | ALIM-T2 | Corriente referencial; confirmar selectividad y demanda antes de compra. | Estimacion tecnica a validar

## Materiales normalizados
id | nombre_original | nombre_normalizado | categoria | unidad | cantidad | descripcion_uso | especificaciones | precio_referencial
BOM-001 | Cable TW THW 16 mm2 (alimentador trifasico) | cable electrico thw 16 mm2 cobre | cables | m | 40 | Alimentador principal desde medidor a TG | {"seccion_mm2": 16.0, "tipo_conductor": "THW/TW"} | 6
BOM-002 | Tubo PVC SAP 40 mm (alimentador) | tubo pvc sap electrico 40 mm | ductos/tuberias | m | 13 | Alimentador principal | {"diametro_mm": 40.0, "tipo_tuberia": "SAP"} | 4
BOM-003 | ITM 2P-63A | interruptor termomagnetico 2 polos 63A | interruptores termomagneticos | und | 1 | Proteccion general del alimentador | {"polos": 2, "amperaje_a": 63} | 45
BOM-004 | Tablero general para 8 circuitos | tablero electrico 8 polos empotrable | tableros electricos | und | 1 | Distribucion de circuitos | {"capacidad_polos": 8} | 55
BOM-005 | Interruptor diferencial 2P-40A-30mA | interruptor diferencial 2 polos 40A 30mA | interruptores diferenciales | und | 1 | Proteccion diferencial general | {"polos": 2, "amperaje_a": 40, "sensibilidad_ma": 30} | 55
BOM-006 | Cable TW THW 2.5 mm2 - C1 | cable electrico thw 2.5 mm2 cobre | cables | m | 33 | Alumbrado 1er Piso | {"seccion_mm2": 2.5, "tipo_conductor": "THW/TW"} | 1.2
BOM-007 | Tubo PVC SAP 20 mm - C1 | tubo pvc sap electrico 20 mm | ductos/tuberias | m | 16 | Alumbrado 1er Piso | {"diametro_mm": 20.0, "tipo_tuberia": "SAP"} | 1.5
BOM-008 | ITM 2P-10A - C1 | interruptor termomagnetico 2 polos 10A | interruptores termomagneticos | und | 1 | Proteccion C1 | {"polos": 2, "amperaje_a": 10} | 45
BOM-010 | Cable TW THW 2.5 mm2 - C2 | cable electrico thw 2.5 mm2 cobre | cables | m | 40 | Tomacorrientes 1er Piso | {"seccion_mm2": 2.5, "tipo_conductor": "THW/TW"} | 1.2
BOM-011 | Tubo PVC SAP 20 mm - C2 | tubo pvc sap electrico 20 mm | ductos/tuberias | m | 20 | Tomacorrientes 1er Piso | {"diametro_mm": 20.0, "tipo_tuberia": "SAP"} | 1.5
BOM-012 | ITM 2P-10A - C2 | interruptor termomagnetico 2 polos 10A | interruptores termomagneticos | und | 1 | Proteccion C2 | {"polos": 2, "amperaje_a": 10} | 45
BOM-013 | Diferencial 2P-25A-30mA - C2 | interruptor diferencial 2 polos 25A 30mA | interruptores diferenciales | und | 1 | Proteccion diferencial C2 | {"polos": 2, "amperaje_a": 25, "sensibilidad_ma": 30} | 45
BOM-015 | Cable TW THW 2.5 mm2 - C3 | cable electrico thw 2.5 mm2 cobre | cables | m | 22 | Cocina 1er Piso (Auxiliar) | {"seccion_mm2": 2.5, "tipo_conductor": "THW/TW"} | 1.2
BOM-016 | Tubo PVC SAP 20 mm - C3 | tubo pvc sap electrico 20 mm | ductos/tuberias | m | 11 | Cocina 1er Piso (Auxiliar) | {"diametro_mm": 20.0, "tipo_tuberia": "SAP"} | 1.5
BOM-017 | ITM 2P-10A - C3 | interruptor termomagnetico 2 polos 10A | interruptores termomagneticos | und | 1 | Proteccion C3 | {"polos": 2, "amperaje_a": 10} | 45
BOM-018 | Diferencial 2P-25A-30mA - C3 | interruptor diferencial 2 polos 25A 30mA | interruptores diferenciales | und | 1 | Proteccion diferencial C3 | {"polos": 2, "amperaje_a": 25, "sensibilidad_ma": 30} | 45
BOM-020 | Cable TW THW 2.5 mm2 - C4 | cable electrico thw 2.5 mm2 cobre | cables | m | 48 | Alumbrado 2do Piso | {"seccion_mm2": 2.5, "tipo_conductor": "THW/TW"} | 1.2
BOM-021 | Tubo PVC SAP 20 mm - C4 | tubo pvc sap electrico 20 mm | ductos/tuberias | m | 24 | Alumbrado 2do Piso | {"diametro_mm": 20.0, "tipo_tuberia": "SAP"} | 1.5
BOM-022 | ITM 2P-10A - C4 | interruptor termomagnetico 2 polos 10A | interruptores termomagneticos | und | 1 | Proteccion C4 | {"polos": 2, "amperaje_a": 10} | 45
BOM-024 | Cable TW THW 2.5 mm2 - C5 | cable electrico thw 2.5 mm2 cobre | cables | m | 55 | Tomacorrientes 2do Piso | {"seccion_mm2": 2.5, "tipo_conductor": "THW/TW"} | 1.2
BOM-025 | Tubo PVC SAP 20 mm - C5 | tubo pvc sap electrico 20 mm | ductos/tuberias | m | 28 | Tomacorrientes 2do Piso | {"diametro_mm": 20.0, "tipo_tuberia": "SAP"} | 1.5
BOM-026 | ITM 2P-10A - C5 | interruptor termomagnetico 2 polos 10A | interruptores termomagneticos | und | 1 | Proteccion C5 | {"polos": 2, "amperaje_a": 10} | 45
BOM-027 | Diferencial 2P-25A-30mA - C5 | interruptor diferencial 2 polos 25A 30mA | interruptores diferenciales | und | 1 | Proteccion diferencial C5 | {"polos": 2, "amperaje_a": 25, "sensibilidad_ma": 30} | 45
BOM-029 | Cable TW THW 10 mm2 - C6 | cable electrico thw 10 mm2 cobre | cables | m | 44 | Cocina electrica 2do Piso (escenario por confirmar) | {"seccion_mm2": 10.0, "tipo_conductor": "THW/TW"} | 4
BOM-030 | Tubo PVC SAP 20 mm - C6 | tubo pvc sap electrico 20 mm | ductos/tuberias | m | 22 | Cocina electrica 2do Piso (escenario por confirmar) | {"diametro_mm": 20.0, "tipo_tuberia": "SAP"} | 1.5
BOM-031 | ITM 2P-32A - C6 | interruptor termomagnetico 2 polos 32A | interruptores termomagneticos | und | 1 | Proteccion C6 | {"polos": 2, "amperaje_a": 32} | 45
BOM-032 | Diferencial 2P-40A-30mA - C6 | interruptor diferencial 2 polos 40A 30mA | interruptores diferenciales | und | 1 | Proteccion diferencial C6 | {"polos": 2, "amperaje_a": 40, "sensibilidad_ma": 30} | 55
BOM-034 | Cable TW THW 2.5 mm2 - C7 | cable electrico thw 2.5 mm2 cobre | cables | m | 33 | Lavadora 2do Piso | {"seccion_mm2": 2.5, "tipo_conductor": "THW/TW"} | 1.2
BOM-035 | Tubo PVC SAP 20 mm - C7 | tubo pvc sap electrico 20 mm | ductos/tuberias | m | 16 | Lavadora 2do Piso | {"diametro_mm": 20.0, "tipo_tuberia": "SAP"} | 1.5
BOM-036 | ITM 2P-10A - C7 | interruptor termomagnetico 2 polos 10A | interruptores termomagneticos | und | 1 | Proteccion C7 | {"polos": 2, "amperaje_a": 10} | 45
BOM-037 | Diferencial 2P-25A-30mA - C7 | interruptor diferencial 2 polos 25A 30mA | interruptores diferenciales | und | 1 | Proteccion diferencial C7 | {"polos": 2, "amperaje_a": 25, "sensibilidad_ma": 30} | 45
BOM-039 | Cable TW THW 2.5 mm2 - C8 | cable electrico thw 2.5 mm2 cobre | cables | m | 31 | Bomba de Agua Exterior | {"seccion_mm2": 2.5, "tipo_conductor": "THW/TW"} | 1.2
BOM-040 | Tubo PVC SAP 20 mm - C8 | tubo pvc sap electrico 20 mm | ductos/tuberias | m | 15 | Bomba de Agua Exterior | {"diametro_mm": 20.0, "tipo_tuberia": "SAP"} | 1.5
BOM-041 | ITM 2P-10A - C8 | interruptor termomagnetico 2 polos 10A | interruptores termomagneticos | und | 1 | Proteccion C8 | {"polos": 2, "amperaje_a": 10} | 45
BOM-042 | Diferencial 2P-25A-30mA - C8 | interruptor diferencial 2 polos 25A 30mA | interruptores diferenciales | und | 1 | Proteccion diferencial C8 | {"polos": 2, "amperaje_a": 25, "sensibilidad_ma": 30} | 45
BOM-044 | Cable de tierra TW 10 mm2 (verde/amarillo) | cable electrico thw 10 mm2 cobre | cables | m | 46 | Puesta a tierra y conexiones equipotenciales | {"seccion_mm2": 10.0, "tipo_conductor": "THW/TW"} | 3.5
BOM-045 | Varilla de puesta a tierra 5/8 x 2.4 m | varilla puesta a tierra cobre 5/8 2.4 m | puesta a tierra | und | 1 | Sistema de puesta a tierra (SPAT) | {} | 25
BOM-046 | Cinta de aislar electrica | cinta aislante electrica | accesorios | und | 3 | Empalmes y conexiones | {} | 5
CJ-C1-OCT | Caja octogonal para luminaria - C1 | caja electrica octogonal | cajas electricas | und | 4 | Puntos de luz del primer piso | {} | 2.5
CJ-C1-REC | Caja rectangular para interruptor - C1 | caja electrica rectangular | cajas electricas | und | 4 | Interruptores del primer piso | {} | 2.5
CJ-C2-REC | Caja rectangular para tomacorriente - C2 | caja electrica rectangular | cajas electricas | und | 7 | Tomacorrientes generales del primer piso | {} | 2.5
CJ-C3-REC | Caja rectangular para tomacorriente especial - C3 | caja electrica rectangular | cajas electricas | und | 1 | Salida auxiliar de cocina del primer piso | {} | 2.5
CJ-C4-OCT | Caja octogonal para luminaria - C4 | caja electrica octogonal | cajas electricas | und | 11 | Puntos de luz del segundo piso | {} | 2.5
CJ-C4-REC | Caja rectangular para interruptor - C4 | caja electrica rectangular | cajas electricas | und | 7 | Interruptores del segundo piso | {} | 2.5
CJ-C5-REC | Caja rectangular para tomacorriente - C5 | caja electrica rectangular | cajas electricas | und | 12 | Tomacorrientes generales del segundo piso | {} | 2.5
CJ-C6-REC | Caja rectangular para salida especial - C6 | caja electrica rectangular | cajas electricas | und | 3 | Salidas especiales de cocina del segundo piso | {} | 2.5
CJ-C7-REC | Caja rectangular para tomacorriente especial - C7 | caja electrica rectangular | cajas electricas | und | 1 | Lavadora del segundo piso | {} | 2.5
CJ-C8-IP55 | Caja estanca IP55 para conexion de bomba - C8 | caja electrica estanca ip55 | cajas electricas | und | 1 | Conexion exterior de bomba de agua | {} | 18
LUM-C1 | Luminaria LED plafon 18 W - C1 | luminaria led plafon 18 w | luminarias | und | 4 | Alumbrado del primer piso | {"potencia_w": 18} | 25
LUM-C4 | Luminaria LED plafon 18 W - C4 | luminaria led plafon 18 w | luminarias | und | 11 | Alumbrado del segundo piso | {"potencia_w": 18} | 25
INT-C1-S | Interruptor simple 10 A - C1 | interruptor simple 10 a | interruptores simples/dobles/conmutados | und | 3 | Mando de alumbrado del primer piso | {"amperaje_a": 10} | 12
INT-C1-C | Interruptor conmutado 10 A - C1 | interruptor conmutado 10 a | interruptores simples/dobles/conmutados | und | 1 | Mando conmutado de alumbrado del primer piso | {"amperaje_a": 10} | 18
INT-C4-S | Interruptor simple 10 A - C4 | interruptor simple 10 a | interruptores simples/dobles/conmutados | und | 6 | Mando de alumbrado del segundo piso | {"amperaje_a": 10} | 12
INT-C4-C | Interruptor conmutado 10 A - C4 | interruptor conmutado 10 a | interruptores simples/dobles/conmutados | und | 1 | Mando conmutado de alumbrado del segundo piso | {"amperaje_a": 10} | 18
TOM-C2 | Tomacorriente doble 2P+T 16 A - C2 | tomacorriente doble 2p+t 16 a | tomacorrientes | und | 7 | Tomacorrientes generales del primer piso | {"polos": 2, "amperaje_a": 16} | 14
TOM-C5 | Tomacorriente doble 2P+T 16 A - C5 | tomacorriente doble 2p+t 16 a | tomacorrientes | und | 12 | Tomacorrientes generales del segundo piso | {"polos": 2, "amperaje_a": 16} | 14
TOM-C3 | Tomacorriente especial 2P+T 20 A - C3 | tomacorriente especial 2p+t 20 a | tomacorrientes | und | 1 | Salida auxiliar de cocina del primer piso | {"polos": 2, "amperaje_a": 20} | 22
TOM-C6 | Tomacorriente especial 2P+T 32 A - C6 | tomacorriente especial 2p+t 32 a | tomacorrientes | und | 3 | Salidas especiales de cocina electrica del segundo piso | {"polos": 2, "amperaje_a": 32} | 35
TOM-C7 | Tomacorriente especial 2P+T 20 A - C7 | tomacorriente especial 2p+t 20 a | tomacorrientes | und | 1 | Lavadora del segundo piso | {"polos": 2, "amperaje_a": 20} | 22
TAB-T2 | Tablero T2 para 8 circuitos | tablero electrico 8 polos empotrable | tableros electricos | und | 1 | Distribucion de circuitos C4 a C7 del segundo piso | {"capacidad_polos": 8} | 55
SPAT-CAJA | Caja de registro para puesta a tierra | caja registro puesta a tierra | cajas electricas | und | 1 | Inspeccion del electrodo SPAT | {} | 35
SPAT-CON | Conector abrazadera para varilla de puesta a tierra | conector abrazadera para varilla de puesta a tierra | puesta a tierra | und | 1 | Conexion del conductor al electrodo SPAT | {} | 15
ACC-UN20 | Union PVC SAP 20 mm | union pvc sap electrica 20 mm | accesorios | und | 46 | Empalme de tramos de canalizacion de circuitos C1 a C8 | {"diametro_mm": 20.0, "tipo_tuberia": "SAP"} | 1.2
ACC-CUR20 | Curva PVC SAP 20 mm | curva pvc sap electrica 20 mm | accesorios | und | 16 | Cambios de direccion de canalizaciones derivadas | {"diametro_mm": 20.0, "tipo_tuberia": "SAP"} | 2.5
ACC-UN40 | Union PVC SAP 40 mm | union pvc sap electrica 40 mm | accesorios | und | 4 | Empalme del alimentador principal | {"diametro_mm": 40.0, "tipo_tuberia": "SAP"} | 2.5
ALIM-T2-CAB | Cable TW THW 10 mm2 - alimentador TG a T2 | cable electrico thw 10 mm2 cobre | cables | m | 75 | Dos conductores activos y conductor PE para alimentacion de T2 | {"seccion_mm2": 10.0, "tipo_conductor": "THW/TW"} | 4
ALIM-T2-TUB | Tubo PVC SAP 32 mm - alimentador TG a T2 | tubo pvc sap electrico 32 mm | ductos/tuberias | m | 25 | Canalizacion del alimentador del tablero T2 | {"diametro_mm": 32.0, "tipo_tuberia": "SAP"} | 3
ALIM-T2-ITM | ITM 2P-40A - alimentador T2 | interruptor termomagnetico 2 polos 40A | interruptores termomagneticos | und | 1 | Proteccion del alimentador del tablero T2 | {"polos": 2, "amperaje_a": 40} | 45

## Promart
material_id | material_bom | categoria | cantidad_requerida | unidad_diseno | query_usada | producto_encontrado | precio | moneda | unidad_comercial | contenido_comercial | cantidad_comercial | precio_equivalente | subtotal_real | sobrante | url | tipo_enlace | metodo_extraccion | estado_proveedor | tipo_coincidencia | confianza | observacion
BOM-001 | Cable TW THW 16 mm2 (alimentador trifasico) | cables | 40 | m | cable electrico thw 16 mm2 cobre | Cable THW90 450/750 V 12 AWG Celsa Rojo 100m |  | PEN | rollo | 100 | 1 |  |  | 60 | https://www.promart.pe/cable-thw-90-450-750-v-12-awg-rojo/p | producto | cache | baja_confianza | similar_pendiente_revision | 0.7246 | Extraido de endpoint publico VTEX de Promart; seccion no visible; seccion no visible; Precio convertido desde empaque comercial de 100 m. Unidad comercial inferida como rollo por longitud total del producto.; El producto no confirma aislamiento THW/TW.
BOM-002 | Tubo PVC SAP 40 mm (alimentador) | ductos/tuberias | 13 | m | tubo pvc sap electrico 40 mm | Caja Toma Blanca 40 mm Schneider Electric |  | PEN | m | 1 | 13 |  |  | 0 | https://www.promart.pe/caja-toma-blanca-40-mm/p | producto | cache | baja_confianza | similar_pendiente_revision | 0.4879 | Extraido de endpoint publico VTEX de Promart; diametro coincide; categoria dudosa: cajas electricas; diametro coincide; categoria dudosa: cajas electricas; Venta directa 1:1 con la unidad de diseno.; Categoria no comparable: cajas electricas.
BOM-003 | ITM 2P-63A | interruptores termomagneticos | 1 | und | interruptor termomagnetico 2 polos 63A | Tablero Empotrable de PVC 12 Polos con Tapa TKL |  | PEN | unidad | 1 | 1 |  |  | 0 | https://www.promart.pe/tablero-empotrable-pvc-de-12-polos-con-tapa/p | producto | cache | baja_confianza | similar_pendiente_revision | 0.3211 | Extraido de endpoint publico VTEX de Promart; amperaje no visible; polos no visible; categoria dudosa: tableros electricos; amperaje no visible; polos no visible; categoria dudosa: tableros electricos; Venta directa 1:1 con la unidad de diseno.; Categoria no comparable: tableros electricos.
BOM-004 | Tablero general para 8 circuitos | tableros electricos | 1 | und | tablero electrico 8 polos empotrable | Tablero Empotrable de PVC 12 Polos con Tapa TKL | 40.9 | PEN | unidad | 1 | 1 | 40.9 | 40.9 | 0 | https://www.promart.pe/tablero-empotrable-pvc-de-12-polos-con-tapa/p | producto | cache | ok_precio | equivalente_superior | 0.5071 | Extraido de endpoint publico VTEX de Promart; superior inmediato 8 -> 12, revisar; capacidad difiere; superior inmediato permitido por regla; capacidad difiere; superior inmediato permitido por regla; Venta directa 1:1 con la unidad de diseno.
BOM-005 | Interruptor diferencial 2P-40A-30mA | interruptores diferenciales | 1 | und | interruptor diferencial 2 polos 40A 30mA | Interruptor Diferencial Schneider Electric IK60 2x40A 30MA Blanco |  | PEN | unidad | 1 | 1 |  |  | 0 | https://www.promart.pe/interruptor-diferencial-ik60-2x40a-30ma/p | producto | cache | baja_confianza | similar_pendiente_revision | 0.4815 | Extraido de endpoint publico VTEX de Promart; amperaje no visible; polos no visible; sensibilidad coincide; amperaje no visible; polos no visible; sensibilidad coincide; Venta directa 1:1 con la unidad de diseno.; Diferencial con corriente, sensibilidad o polos distintos; requiere revision.
BOM-006 | Cable TW THW 2.5 mm2 - C1 | cables | 33 | m | cable electrico thw 4 mm2 cobre | Cable THW90 450/750 V 12 AWG Celsa Rojo 100m |  | PEN | rollo | 100 | 1 |  |  | 67 | https://www.promart.pe/cable-thw-90-450-750-v-12-awg-rojo/p | producto | cache | baja_confianza | similar_pendiente_revision | 0.4818 | Extraido de endpoint publico VTEX de Promart; Seccion superior inmediata sugerida por falta de stock exacto. Requiere revision tecnica.; seccion no visible; seccion no visible; Precio convertido desde empaque comercial de 100 m. Unidad comercial inferida como rollo por longitud total del producto.; El producto no confirma aislamiento THW/TW.
BOM-007 | Tubo PVC SAP 20 mm - C1 | ductos/tuberias | 16 | m | tubo pvc sap 20 mm | Tubo PVC Plastisur 1/2" x 3m Luz SAP | 5.9 | PEN | tubo | 3 | 6 | 1.9667 | 35.4 | 2 | https://www.promart.pe/tubo-pvc-plastisur-1-2-x-3m-luz-sap-162918/p | producto | cache | ok_precio | comercial_convertida | 0.8892 | Extraido de endpoint publico VTEX de Promart; diametro coincide; diametro coincide; Precio convertido desde empaque comercial de 3 m.
BOM-008 | ITM 2P-10A - C1 | interruptores termomagneticos | 1 | und | interruptor termomagnetico 2 polos 10A | Tablero Empotrable de PVC 12 Polos con Tapa TKL |  | PEN | unidad | 1 | 1 |  |  | 0 | https://www.promart.pe/tablero-empotrable-pvc-de-12-polos-con-tapa/p | producto | cache | baja_confianza | similar_pendiente_revision | 0.3222 | Extraido de endpoint publico VTEX de Promart; amperaje no visible; polos no visible; categoria dudosa: tableros electricos; amperaje no visible; polos no visible; categoria dudosa: tableros electricos; Venta directa 1:1 con la unidad de diseno.; Categoria no comparable: tableros electricos.
BOM-010 | Cable TW THW 2.5 mm2 - C2 | cables | 40 | m | cable electrico thw 4 mm2 cobre | Cable THW90 450/750 V 12 AWG Celsa Rojo 100m |  | PEN | rollo | 100 | 1 |  |  | 60 | https://www.promart.pe/cable-thw-90-450-750-v-12-awg-rojo/p | producto | cache | baja_confianza | similar_pendiente_revision | 0.4818 | Extraido de endpoint publico VTEX de Promart; Seccion superior inmediata sugerida por falta de stock exacto. Requiere revision tecnica.; seccion no visible; seccion no visible; Precio convertido desde empaque comercial de 100 m. Unidad comercial inferida como rollo por longitud total del producto.; El producto no confirma aislamiento THW/TW.
BOM-011 | Tubo PVC SAP 20 mm - C2 | ductos/tuberias | 20 | m | tubo pvc sap 20 mm | Tubo PVC Plastisur 1/2" x 3m Luz SAP | 5.9 | PEN | tubo | 3 | 7 | 1.9667 | 41.3 | 1 | https://www.promart.pe/tubo-pvc-plastisur-1-2-x-3m-luz-sap-162918/p | producto | cache | ok_precio | comercial_convertida | 0.8892 | Extraido de endpoint publico VTEX de Promart; diametro coincide; diametro coincide; Precio convertido desde empaque comercial de 3 m.
BOM-012 | ITM 2P-10A - C2 | interruptores termomagneticos | 1 | und | interruptor termomagnetico 2 polos 10A | Tablero Empotrable de PVC 12 Polos con Tapa TKL |  | PEN | unidad | 1 | 1 |  |  | 0 | https://www.promart.pe/tablero-empotrable-pvc-de-12-polos-con-tapa/p | producto | cache | baja_confianza | similar_pendiente_revision | 0.3222 | Extraido de endpoint publico VTEX de Promart; amperaje no visible; polos no visible; categoria dudosa: tableros electricos; amperaje no visible; polos no visible; categoria dudosa: tableros electricos; Venta directa 1:1 con la unidad de diseno.; Categoria no comparable: tableros electricos.
BOM-013 | Diferencial 2P-25A-30mA - C2 | interruptores diferenciales | 1 | und | interruptor diferencial 2 polos 25A 30mA | Interruptor Diferencial 2x25A 30MA 230V Bticino |  | PEN | unidad | 1 | 1 |  |  | 0 | https://www.promart.pe/interruptor-diferencial-2x25a-30ma-230v-salvavita/p | producto | cache | baja_confianza | similar_pendiente_revision | 0.4717 | Extraido de endpoint publico VTEX de Promart; Diferencial de corriente nominal superior pero misma sensibilidad 30mA. Requiere revision.; amperaje no visible; polos no visible; sensibilidad coincide; amperaje no visible; polos no visible; sensibilidad coincide; Venta directa 1:1 con la unidad de diseno.; Diferencial con corriente, sensibilidad o polos distintos; requiere revision.
BOM-015 | Cable TW THW 2.5 mm2 - C3 | cables | 22 | m | cable electrico thw 4 mm2 cobre | Cable THW90 450/750 V 12 AWG Celsa Rojo 100m |  | PEN | rollo | 100 | 1 |  |  | 78 | https://www.promart.pe/cable-thw-90-450-750-v-12-awg-rojo/p | producto | cache | baja_confianza | similar_pendiente_revision | 0.3547 | Extraido de endpoint publico VTEX de Promart; Seccion superior inmediata sugerida por falta de stock exacto. Requiere revision tecnica.; seccion no visible; seccion no visible; Precio convertido desde empaque comercial de 100 m. Unidad comercial inferida como rollo por longitud total del producto.; El producto no confirma aislamiento THW/TW.
BOM-016 | Tubo PVC SAP 20 mm - C3 | ductos/tuberias | 11 | m | tubo pvc sap 20 mm | Tubo PVC Plastisur 1/2" x 3m Luz SAP | 5.9 | PEN | tubo | 3 | 4 | 1.9667 | 23.6 | 1 | https://www.promart.pe/tubo-pvc-plastisur-1-2-x-3m-luz-sap-162918/p | producto | cache | ok_precio | comercial_convertida | 0.8892 | Extraido de endpoint publico VTEX de Promart; diametro coincide; diametro coincide; Precio convertido desde empaque comercial de 3 m.
BOM-017 | ITM 2P-10A - C3 | interruptores termomagneticos | 1 | und | interruptor termomagnetico 2 polos 10A | Tablero Empotrable de PVC 12 Polos con Tapa TKL |  | PEN | unidad | 1 | 1 |  |  | 0 | https://www.promart.pe/tablero-empotrable-pvc-de-12-polos-con-tapa/p | producto | cache | baja_confianza | similar_pendiente_revision | 0.3222 | Extraido de endpoint publico VTEX de Promart; amperaje no visible; polos no visible; categoria dudosa: tableros electricos; amperaje no visible; polos no visible; categoria dudosa: tableros electricos; Venta directa 1:1 con la unidad de diseno.; Categoria no comparable: tableros electricos.
BOM-018 | Diferencial 2P-25A-30mA - C3 | interruptores diferenciales | 1 | und | interruptor diferencial 2 polos 25A 30mA | Interruptor Diferencial 2x25A 30MA 230V Bticino |  | PEN | unidad | 1 | 1 |  |  | 0 | https://www.promart.pe/interruptor-diferencial-2x25a-30ma-230v-salvavita/p | producto | cache | baja_confianza | similar_pendiente_revision | 0.4717 | Extraido de endpoint publico VTEX de Promart; Diferencial de corriente nominal superior pero misma sensibilidad 30mA. Requiere revision.; amperaje no visible; polos no visible; sensibilidad coincide; amperaje no visible; polos no visible; sensibilidad coincide; Venta directa 1:1 con la unidad de diseno.; Diferencial con corriente, sensibilidad o polos distintos; requiere revision.
BOM-020 | Cable TW THW 2.5 mm2 - C4 | cables | 48 | m | cable electrico thw 4 mm2 cobre | Cable THW90 450/750 V 12 AWG Celsa Rojo 100m |  | PEN | rollo | 100 | 1 |  |  | 52 | https://www.promart.pe/cable-thw-90-450-750-v-12-awg-rojo/p | producto | cache | baja_confianza | similar_pendiente_revision | 0.4818 | Extraido de endpoint publico VTEX de Promart; Seccion superior inmediata sugerida por falta de stock exacto. Requiere revision tecnica.; seccion no visible; seccion no visible; Precio convertido desde empaque comercial de 100 m. Unidad comercial inferida como rollo por longitud total del producto.; El producto no confirma aislamiento THW/TW.
BOM-021 | Tubo PVC SAP 20 mm - C4 | ductos/tuberias | 24 | m | tubo pvc sap 20 mm | Tubo PVC Plastisur 1/2" x 3m Luz SAP | 5.9 | PEN | tubo | 3 | 8 | 1.9667 | 47.2 | 0 | https://www.promart.pe/tubo-pvc-plastisur-1-2-x-3m-luz-sap-162918/p | producto | cache | ok_precio | comercial_convertida | 0.8892 | Extraido de endpoint publico VTEX de Promart; diametro coincide; diametro coincide; Precio convertido desde empaque comercial de 3 m.
BOM-022 | ITM 2P-10A - C4 | interruptores termomagneticos | 1 | und | interruptor termomagnetico 2 polos 10A | Tablero Empotrable de PVC 12 Polos con Tapa TKL |  | PEN | unidad | 1 | 1 |  |  | 0 | https://www.promart.pe/tablero-empotrable-pvc-de-12-polos-con-tapa/p | producto | cache | baja_confianza | similar_pendiente_revision | 0.3222 | Extraido de endpoint publico VTEX de Promart; amperaje no visible; polos no visible; categoria dudosa: tableros electricos; amperaje no visible; polos no visible; categoria dudosa: tableros electricos; Venta directa 1:1 con la unidad de diseno.; Categoria no comparable: tableros electricos.
BOM-024 | Cable TW THW 2.5 mm2 - C5 | cables | 55 | m | cable electrico thw 4 mm2 cobre | Cable THW90 450/750 V 12 AWG Celsa Rojo 100m |  | PEN | rollo | 100 | 1 |  |  | 45 | https://www.promart.pe/cable-thw-90-450-750-v-12-awg-rojo/p | producto | cache | baja_confianza | similar_pendiente_revision | 0.6088 | Extraido de endpoint publico VTEX de Promart; Seccion superior inmediata sugerida por falta de stock exacto. Requiere revision tecnica.; seccion no visible; seccion no visible; Precio convertido desde empaque comercial de 100 m. Unidad comercial inferida como rollo por longitud total del producto.; El producto no confirma aislamiento THW/TW.
BOM-025 | Tubo PVC SAP 20 mm - C5 | ductos/tuberias | 28 | m | tubo pvc sap 20 mm | Tubo PVC Plastisur 1/2" x 3m Luz SAP | 5.9 | PEN | tubo | 3 | 10 | 1.9667 | 59 | 2 | https://www.promart.pe/tubo-pvc-plastisur-1-2-x-3m-luz-sap-162918/p | producto | cache | ok_precio | comercial_convertida | 0.8892 | Extraido de endpoint publico VTEX de Promart; diametro coincide; diametro coincide; Precio convertido desde empaque comercial de 3 m.
BOM-026 | ITM 2P-10A - C5 | interruptores termomagneticos | 1 | und | interruptor termomagnetico 2 polos 10A | Tablero Empotrable de PVC 12 Polos con Tapa TKL |  | PEN | unidad | 1 | 1 |  |  | 0 | https://www.promart.pe/tablero-empotrable-pvc-de-12-polos-con-tapa/p | producto | cache | baja_confianza | similar_pendiente_revision | 0.3222 | Extraido de endpoint publico VTEX de Promart; amperaje no visible; polos no visible; categoria dudosa: tableros electricos; amperaje no visible; polos no visible; categoria dudosa: tableros electricos; Venta directa 1:1 con la unidad de diseno.; Categoria no comparable: tableros electricos.
BOM-027 | Diferencial 2P-25A-30mA - C5 | interruptores diferenciales | 1 | und | interruptor diferencial 2 polos 25A 30mA | Interruptor Diferencial 2x25A 30MA 230V Bticino |  | PEN | unidad | 1 | 1 |  |  | 0 | https://www.promart.pe/interruptor-diferencial-2x25a-30ma-230v-salvavita/p | producto | cache | baja_confianza | similar_pendiente_revision | 0.4717 | Extraido de endpoint publico VTEX de Promart; Diferencial de corriente nominal superior pero misma sensibilidad 30mA. Requiere revision.; amperaje no visible; polos no visible; sensibilidad coincide; amperaje no visible; polos no visible; sensibilidad coincide; Venta directa 1:1 con la unidad de diseno.; Diferencial con corriente, sensibilidad o polos distintos; requiere revision.
BOM-029 | Cable TW THW 10 mm2 - C6 | cables | 44 | m | cable electrico thw 16 mm2 cobre | Cable THW90 450/750 V 12 AWG Celsa Rojo 100m |  | PEN | rollo | 100 | 1 |  |  | 56 | https://www.promart.pe/cable-thw-90-450-750-v-12-awg-rojo/p | producto | cache | baja_confianza | similar_pendiente_revision | 0.7282 | Extraido de endpoint publico VTEX de Promart; Seccion superior inmediata sugerida por falta de stock exacto. Requiere revision tecnica.; seccion no visible; seccion no visible; Precio convertido desde empaque comercial de 100 m. Unidad comercial inferida como rollo por longitud total del producto.; El producto no confirma aislamiento THW/TW.
BOM-030 | Tubo PVC SAP 20 mm - C6 | ductos/tuberias | 22 | m | tubo pvc sap 20 mm | Tubo PVC Plastisur 1/2" x 3m Luz SAP | 5.9 | PEN | tubo | 3 | 8 | 1.9667 | 47.2 | 2 | https://www.promart.pe/tubo-pvc-plastisur-1-2-x-3m-luz-sap-162918/p | producto | cache | ok_precio | comercial_convertida | 0.8892 | Extraido de endpoint publico VTEX de Promart; diametro coincide; diametro coincide; Precio convertido desde empaque comercial de 3 m.
BOM-031 | ITM 2P-32A - C6 | interruptores termomagneticos | 1 | und | interruptor termomagnetico 2 polos 32A | Interruptor Termomagnético Sica 32A + Tablero 2 Polos Blanco | 37.9 | PEN | unidad | 1 | 1 | 37.9 | 37.9 | 0 | https://www.promart.pe/interruptor-termomagnetico-sica-32a-tablero-2-polos/p | producto | cache | ok_precio | exacta | 0.5713 | Extraido de endpoint publico VTEX de Promart; amperaje coincide; polos coincide; amperaje coincide; polos coincide; Venta directa 1:1 con la unidad de diseno.
BOM-032 | Diferencial 2P-40A-30mA - C6 | interruptores diferenciales | 1 | und | interruptor diferencial 2 polos 40A 30mA | Interruptor Diferencial Schneider Electric IK60 2x40A 30MA Blanco |  | PEN | unidad | 1 | 1 |  |  | 0 | https://www.promart.pe/interruptor-diferencial-ik60-2x40a-30ma/p | producto | cache | baja_confianza | similar_pendiente_revision | 0.4815 | Extraido de endpoint publico VTEX de Promart; amperaje no visible; polos no visible; sensibilidad coincide; amperaje no visible; polos no visible; sensibilidad coincide; Venta directa 1:1 con la unidad de diseno.; Diferencial con corriente, sensibilidad o polos distintos; requiere revision.
BOM-034 | Cable TW THW 2.5 mm2 - C7 | cables | 33 | m | cable electrico thw 4 mm2 cobre | Cable THW90 450/750 V 12 AWG Celsa Rojo 100m |  | PEN | rollo | 100 | 1 |  |  | 67 | https://www.promart.pe/cable-thw-90-450-750-v-12-awg-rojo/p | producto | cache | baja_confianza | similar_pendiente_revision | 0.4818 | Extraido de endpoint publico VTEX de Promart; Seccion superior inmediata sugerida por falta de stock exacto. Requiere revision tecnica.; seccion no visible; seccion no visible; Precio convertido desde empaque comercial de 100 m. Unidad comercial inferida como rollo por longitud total del producto.; El producto no confirma aislamiento THW/TW.
BOM-035 | Tubo PVC SAP 20 mm - C7 | ductos/tuberias | 16 | m | tubo pvc sap 20 mm | Tubo PVC Plastisur 1/2" x 3m Luz SAP | 5.9 | PEN | tubo | 3 | 6 | 1.9667 | 35.4 | 2 | https://www.promart.pe/tubo-pvc-plastisur-1-2-x-3m-luz-sap-162918/p | producto | cache | ok_precio | comercial_convertida | 0.8892 | Extraido de endpoint publico VTEX de Promart; diametro coincide; diametro coincide; Precio convertido desde empaque comercial de 3 m.
BOM-036 | ITM 2P-10A - C7 | interruptores termomagneticos | 1 | und | interruptor termomagnetico 2 polos 10A | Tablero Empotrable de PVC 12 Polos con Tapa TKL |  | PEN | unidad | 1 | 1 |  |  | 0 | https://www.promart.pe/tablero-empotrable-pvc-de-12-polos-con-tapa/p | producto | cache | baja_confianza | similar_pendiente_revision | 0.3222 | Extraido de endpoint publico VTEX de Promart; amperaje no visible; polos no visible; categoria dudosa: tableros electricos; amperaje no visible; polos no visible; categoria dudosa: tableros electricos; Venta directa 1:1 con la unidad de diseno.; Categoria no comparable: tableros electricos.
BOM-037 | Diferencial 2P-25A-30mA - C7 | interruptores diferenciales | 1 | und | interruptor diferencial 2 polos 25A 30mA | Interruptor Diferencial 2x25A 30MA 230V Bticino |  | PEN | unidad | 1 | 1 |  |  | 0 | https://www.promart.pe/interruptor-diferencial-2x25a-30ma-230v-salvavita/p | producto | cache | baja_confianza | similar_pendiente_revision | 0.4717 | Extraido de endpoint publico VTEX de Promart; Diferencial de corriente nominal superior pero misma sensibilidad 30mA. Requiere revision.; amperaje no visible; polos no visible; sensibilidad coincide; amperaje no visible; polos no visible; sensibilidad coincide; Venta directa 1:1 con la unidad de diseno.; Diferencial con corriente, sensibilidad o polos distintos; requiere revision.
BOM-039 | Cable TW THW 2.5 mm2 - C8 | cables | 31 | m | cable electrico thw 4 mm2 cobre | Cable THW90 450/750 V 12 AWG Celsa Rojo 100m |  | PEN | rollo | 100 | 1 |  |  | 69 | https://www.promart.pe/cable-thw-90-450-750-v-12-awg-rojo/p | producto | cache | baja_confianza | similar_pendiente_revision | 0.4818 | Extraido de endpoint publico VTEX de Promart; Seccion superior inmediata sugerida por falta de stock exacto. Requiere revision tecnica.; seccion no visible; seccion no visible; Precio convertido desde empaque comercial de 100 m. Unidad comercial inferida como rollo por longitud total del producto.; El producto no confirma aislamiento THW/TW.
BOM-040 | Tubo PVC SAP 20 mm - C8 | ductos/tuberias | 15 | m | tubo pvc sap 20 mm | Tubo PVC Plastisur 1/2" x 3m Luz SAP | 5.9 | PEN | tubo | 3 | 5 | 1.9667 | 29.5 | 0 | https://www.promart.pe/tubo-pvc-plastisur-1-2-x-3m-luz-sap-162918/p | producto | cache | ok_precio | comercial_convertida | 0.8892 | Extraido de endpoint publico VTEX de Promart; diametro coincide; diametro coincide; Precio convertido desde empaque comercial de 3 m.
BOM-041 | ITM 2P-10A - C8 | interruptores termomagneticos | 1 | und | interruptor termomagnetico 2 polos 10A | Tablero Empotrable de PVC 12 Polos con Tapa TKL |  | PEN | unidad | 1 | 1 |  |  | 0 | https://www.promart.pe/tablero-empotrable-pvc-de-12-polos-con-tapa/p | producto | cache | baja_confianza | similar_pendiente_revision | 0.3222 | Extraido de endpoint publico VTEX de Promart; amperaje no visible; polos no visible; categoria dudosa: tableros electricos; amperaje no visible; polos no visible; categoria dudosa: tableros electricos; Venta directa 1:1 con la unidad de diseno.; Categoria no comparable: tableros electricos.
BOM-042 | Diferencial 2P-25A-30mA - C8 | interruptores diferenciales | 1 | und | interruptor diferencial 2 polos 25A 30mA | Interruptor Diferencial 2x25A 30MA 230V Bticino |  | PEN | unidad | 1 | 1 |  |  | 0 | https://www.promart.pe/interruptor-diferencial-2x25a-30ma-230v-salvavita/p | producto | cache | baja_confianza | similar_pendiente_revision | 0.4717 | Extraido de endpoint publico VTEX de Promart; Diferencial de corriente nominal superior pero misma sensibilidad 30mA. Requiere revision.; amperaje no visible; polos no visible; sensibilidad coincide; amperaje no visible; polos no visible; sensibilidad coincide; Venta directa 1:1 con la unidad de diseno.; Diferencial con corriente, sensibilidad o polos distintos; requiere revision.
BOM-044 | Cable de tierra TW 10 mm2 (verde/amarillo) | cables | 46 | m | cable electrico thw 16 mm2 cobre | Cable THW90 450/750 V 12 AWG Celsa Rojo 100m |  | PEN | rollo | 100 | 1 |  |  | 54 | https://www.promart.pe/cable-thw-90-450-750-v-12-awg-rojo/p | producto | cache | baja_confianza | similar_pendiente_revision | 0.7282 | Extraido de endpoint publico VTEX de Promart; Seccion superior inmediata sugerida por falta de stock exacto. Requiere revision tecnica.; seccion no visible; seccion no visible; Precio convertido desde empaque comercial de 100 m. Unidad comercial inferida como rollo por longitud total del producto.; El producto no confirma aislamiento THW/TW.
BOM-045 | Varilla de puesta a tierra 5/8 x 2.4 m | puesta a tierra | 1 | und | varilla puesta a tierra cobre 5/8 2.4 m | Varilla de cobre 5/8" Tkl |  | PEN | unidad | 1 | 1 |  |  | 0 | https://www.promart.pe/varilla-de-cobre-5-8-/p | producto | cache | baja_confianza | similar_pendiente_revision | 0.3919 | Extraido de endpoint publico VTEX de Promart; sin specs criticas detectadas; sin specs criticas detectadas; Venta directa 1:1 con la unidad de diseno.; La varilla no confirma ser electrodo de puesta a tierra de la longitud requerida.
BOM-046 | Cinta de aislar electrica | accesorios | 3 | und | cinta aislante electrica | Cinta aislante Negra 0.13mmx19mmx20y Kamasa | 2 | PEN | unidad | 1 | 3 | 2 | 6 | 0 | https://www.promart.pe/cinta-aislante-negra-0-13mmx19mmx20y/p | producto | cache | ok_precio | exacta | 0.8578 | Extraido de endpoint publico VTEX de Promart; sin specs criticas detectadas; sin specs criticas detectadas; Venta directa 1:1 con la unidad de diseno.
CJ-C1-OCT | Caja octogonal para luminaria - C1 | cajas electricas | 4 | und | caja electrica octogonal | Spot LED Caja Octogonal Orange 9W 11cm 3CCT Negro |  | PEN | unidad | 1 | 4 |  |  | 0 | https://www.promart.pe/spot-led-caja-octogonal-orange-9w-11cm-3cct-negro-161529/p | producto | cache | baja_confianza | exacta | 0.3987 | Extraido de endpoint publico VTEX de Promart; sin specs criticas detectadas; sin specs criticas detectadas; Venta directa 1:1 con la unidad de diseno.
CJ-C1-REC | Caja rectangular para interruptor - C1 | cajas electricas | 4 | und | caja electrica rectangular | Caja organizadora Movil Suprema #50 37.5L Reyplast - con Tapa Color Aleatorio |  | PEN | unidad | 1 | 4 |  |  | 0 | https://www.promart.pe/caja-organizadora-movil-suprema--50-37-5l/p | producto | cache | baja_confianza | similar_pendiente_revision | 0.3586 | Extraido de endpoint publico VTEX de Promart; sin specs criticas detectadas; sin specs criticas detectadas; Venta directa 1:1 con la unidad de diseno.; La caja encontrada no confirma formato rectangular.
CJ-C2-REC | Caja rectangular para tomacorriente - C2 | cajas electricas | 7 | und | caja electrica rectangular | Caja organizadora Movil Suprema #50 37.5L Reyplast - con Tapa Color Aleatorio |  | PEN | unidad | 1 | 7 |  |  | 0 | https://www.promart.pe/caja-organizadora-movil-suprema--50-37-5l/p | producto | cache | baja_confianza | similar_pendiente_revision | 0.3625 | Extraido de endpoint publico VTEX de Promart; sin specs criticas detectadas; sin specs criticas detectadas; Venta directa 1:1 con la unidad de diseno.; La caja encontrada no confirma formato rectangular.
CJ-C3-REC | Caja rectangular para tomacorriente especial - C3 | cajas electricas | 1 | und | caja electrica rectangular | Caja organizadora Movil Suprema #50 37.5L Reyplast - con Tapa Color Aleatorio |  | PEN | unidad | 1 | 1 |  |  | 0 | https://www.promart.pe/caja-organizadora-movil-suprema--50-37-5l/p | producto | cache | baja_confianza | similar_pendiente_revision | 0.3665 | Extraido de endpoint publico VTEX de Promart; sin specs criticas detectadas; sin specs criticas detectadas; Venta directa 1:1 con la unidad de diseno.; La caja encontrada no confirma formato rectangular.
CJ-C4-OCT | Caja octogonal para luminaria - C4 | cajas electricas | 11 | und | caja electrica octogonal | Spot LED Caja Octogonal Orange 9W 11cm 3CCT Negro |  | PEN | unidad | 1 | 11 |  |  | 0 | https://www.promart.pe/spot-led-caja-octogonal-orange-9w-11cm-3cct-negro-161529/p | producto | cache | baja_confianza | exacta | 0.4032 | Extraido de endpoint publico VTEX de Promart; sin specs criticas detectadas; sin specs criticas detectadas; Venta directa 1:1 con la unidad de diseno.
CJ-C4-REC | Caja rectangular para interruptor - C4 | cajas electricas | 7 | und | caja electrica rectangular | Caja organizadora Movil Suprema #50 37.5L Reyplast - con Tapa Color Aleatorio |  | PEN | unidad | 1 | 7 |  |  | 0 | https://www.promart.pe/caja-organizadora-movil-suprema--50-37-5l/p | producto | cache | baja_confianza | similar_pendiente_revision | 0.3625 | Extraido de endpoint publico VTEX de Promart; sin specs criticas detectadas; sin specs criticas detectadas; Venta directa 1:1 con la unidad de diseno.; La caja encontrada no confirma formato rectangular.
CJ-C5-REC | Caja rectangular para tomacorriente - C5 | cajas electricas | 12 | und | caja electrica rectangular | Caja organizadora Movil Suprema #50 37.5L Reyplast - con Tapa Color Aleatorio |  | PEN | unidad | 1 | 12 |  |  | 0 | https://www.promart.pe/caja-organizadora-movil-suprema--50-37-5l/p | producto | cache | baja_confianza | similar_pendiente_revision | 0.3586 | Extraido de endpoint publico VTEX de Promart; sin specs criticas detectadas; sin specs criticas detectadas; Venta directa 1:1 con la unidad de diseno.; La caja encontrada no confirma formato rectangular.
CJ-C6-REC | Caja rectangular para salida especial - C6 | cajas electricas | 3 | und | caja electrica rectangular | Caja organizadora Movil Suprema #50 37.5L Reyplast - con Tapa Color Aleatorio |  | PEN | unidad | 1 | 3 |  |  | 0 | https://www.promart.pe/caja-organizadora-movil-suprema--50-37-5l/p | producto | cache | baja_confianza | similar_pendiente_revision | 0.3665 | Extraido de endpoint publico VTEX de Promart; sin specs criticas detectadas; sin specs criticas detectadas; Venta directa 1:1 con la unidad de diseno.; La caja encontrada no confirma formato rectangular.
CJ-C7-REC | Caja rectangular para tomacorriente especial - C7 | cajas electricas | 1 | und | caja electrica rectangular | Caja organizadora Movil Suprema #50 37.5L Reyplast - con Tapa Color Aleatorio |  | PEN | unidad | 1 | 1 |  |  | 0 | https://www.promart.pe/caja-organizadora-movil-suprema--50-37-5l/p | producto | cache | baja_confianza | similar_pendiente_revision | 0.3665 | Extraido de endpoint publico VTEX de Promart; sin specs criticas detectadas; sin specs criticas detectadas; Venta directa 1:1 con la unidad de diseno.; La caja encontrada no confirma formato rectangular.
CJ-C8-IP55 | Caja estanca IP55 para conexion de bomba - C8 | cajas electricas | 1 | und | caja electrica estanca ip55 |  |  | PEN |  | 1 |  |  |  | 0 | https://www.promart.pe/search?q=caja+electrica+estanca+ip55 | busqueda | html | html_sin_productos | exacta | 0.107 | No se encontraron productos/precios confiables en HTML; sin specs criticas detectadas; sin specs criticas detectadas; No se encontraron productos/precios confiables en HTML
LUM-C1 | Luminaria LED plafon 18 W - C1 | luminarias | 4 | und | luminaria led plafon 18 w | Spot redondo Zamac 10.8 cm Blanco Lightech |  | PEN | unidad | 1 | 4 |  |  | 0 | https://www.promart.pe/spor-redondo-zamac-10-8-cm-blanco-1/p | producto | cache | baja_confianza | similar_pendiente_revision | 0.735 | Extraido de endpoint publico VTEX de Promart; sin specs criticas detectadas; categoria dudosa: accesorios; sin specs criticas detectadas; categoria dudosa: accesorios; Venta directa 1:1 con la unidad de diseno.; Categoria no comparable: accesorios.
LUM-C4 | Luminaria LED plafon 18 W - C4 | luminarias | 11 | und | luminaria led plafon 18 w | Spot redondo Zamac 10.8 cm Blanco Lightech |  | PEN | unidad | 1 | 11 |  |  | 0 | https://www.promart.pe/spor-redondo-zamac-10-8-cm-blanco-1/p | producto | cache | baja_confianza | similar_pendiente_revision | 0.735 | Extraido de endpoint publico VTEX de Promart; sin specs criticas detectadas; categoria dudosa: accesorios; sin specs criticas detectadas; categoria dudosa: accesorios; Venta directa 1:1 con la unidad de diseno.; Categoria no comparable: accesorios.
INT-C1-S | Interruptor simple 10 A - C1 | interruptores simples/dobles/conmutados | 3 | und | interruptor simple 10 a | Interruptor Simple - Basic Orange |  | PEN | unidad | 1 | 3 |  |  | 0 | https://www.promart.pe/interruptor-simple-blanco-basic-98140/p | producto | cache | baja_confianza | exacta | 0.7736 | Extraido de endpoint publico VTEX de Promart; amperaje no visible; amperaje no visible; Venta directa 1:1 con la unidad de diseno.
INT-C1-C | Interruptor conmutado 10 A - C1 | interruptores simples/dobles/conmutados | 1 | und | interruptor conmutado 10 a | Placa Armada Orange: Conmutador Simple Matte Terra |  | PEN | unidad | 1 | 1 |  |  | 0 | https://www.promart.pe/placa-armada-orange-conmutador-simple-matte-terra-155074/p | producto | cache | baja_confianza | exacta | 0.7037 | Extraido de endpoint publico VTEX de Promart; amperaje no visible; amperaje no visible; Venta directa 1:1 con la unidad de diseno.
INT-C4-S | Interruptor simple 10 A - C4 | interruptores simples/dobles/conmutados | 6 | und | interruptor simple 10 a | Interruptor Simple - Basic Orange |  | PEN | unidad | 1 | 6 |  |  | 0 | https://www.promart.pe/interruptor-simple-blanco-basic-98140/p | producto | cache | baja_confianza | exacta | 0.7736 | Extraido de endpoint publico VTEX de Promart; amperaje no visible; amperaje no visible; Venta directa 1:1 con la unidad de diseno.
INT-C4-C | Interruptor conmutado 10 A - C4 | interruptores simples/dobles/conmutados | 1 | und | interruptor conmutado 10 a | Placa Armada Orange: Conmutador Simple Matte Terra |  | PEN | unidad | 1 | 1 |  |  | 0 | https://www.promart.pe/placa-armada-orange-conmutador-simple-matte-terra-155074/p | producto | cache | baja_confianza | exacta | 0.7037 | Extraido de endpoint publico VTEX de Promart; amperaje no visible; amperaje no visible; Venta directa 1:1 con la unidad de diseno.
TOM-C2 | Tomacorriente doble 2P+T 16 A - C2 | tomacorrientes | 7 | und | tomacorriente doble 2p+t 16 a |  |  | PEN |  | 1 |  |  |  | 0 | https://www.promart.pe/search?q=tomacorriente+doble+2p%2Bt+16+a | busqueda | cache | html_sin_productos | exacta | 0.107 | No se encontraron productos/precios confiables en HTML; amperaje no visible; polos no visible; amperaje no visible; polos no visible; No se encontraron productos/precios confiables en HTML
TOM-C5 | Tomacorriente doble 2P+T 16 A - C5 | tomacorrientes | 12 | und | tomacorriente doble 2p+t 16 a |  |  | PEN |  | 1 |  |  |  | 0 | https://www.promart.pe/search?q=tomacorriente+doble+2p%2Bt+16+a | busqueda | cache | html_sin_productos | exacta | 0.107 | No se encontraron productos/precios confiables en HTML; amperaje no visible; polos no visible; amperaje no visible; polos no visible; No se encontraron productos/precios confiables en HTML
TOM-C3 | Tomacorriente especial 2P+T 20 A - C3 | tomacorrientes | 1 | und | tomacorriente especial 2p+t 20 a |  |  | PEN |  | 1 |  |  |  | 0 | https://www.promart.pe/search?q=tomacorriente+especial+2p%2Bt+20+a | busqueda | cache | html_sin_productos | exacta | 0.107 | No se encontraron productos/precios confiables en HTML; amperaje no visible; polos no visible; amperaje no visible; polos no visible; No se encontraron productos/precios confiables en HTML
TOM-C6 | Tomacorriente especial 2P+T 32 A - C6 | tomacorrientes | 3 | und | tomacorriente especial 2p+t 32 a |  |  | PEN |  | 1 |  |  |  | 0 | https://www.promart.pe/search?q=tomacorriente+especial+2p%2Bt+32+a | busqueda | cache | html_sin_productos | exacta | 0.107 | No se encontraron productos/precios confiables en HTML; amperaje no visible; polos no visible; amperaje no visible; polos no visible; No se encontraron productos/precios confiables en HTML
TOM-C7 | Tomacorriente especial 2P+T 20 A - C7 | tomacorrientes | 1 | und | tomacorriente especial 2p+t 20 a |  |  | PEN |  | 1 |  |  |  | 0 | https://www.promart.pe/search?q=tomacorriente+especial+2p%2Bt+20+a | busqueda | cache | html_sin_productos | exacta | 0.107 | No se encontraron productos/precios confiables en HTML; amperaje no visible; polos no visible; amperaje no visible; polos no visible; No se encontraron productos/precios confiables en HTML
TAB-T2 | Tablero T2 para 8 circuitos | tableros electricos | 1 | und | tablero electrico 8 polos empotrable | Tablero Empotrable de PVC 12 Polos con Tapa TKL | 40.9 | PEN | unidad | 1 | 1 | 40.9 | 40.9 | 0 | https://www.promart.pe/tablero-empotrable-pvc-de-12-polos-con-tapa/p | producto | cache | ok_precio | equivalente_superior | 0.5071 | Extraido de endpoint publico VTEX de Promart; superior inmediato 8 -> 12, revisar; capacidad difiere; superior inmediato permitido por regla; capacidad difiere; superior inmediato permitido por regla; Venta directa 1:1 con la unidad de diseno.
SPAT-CAJA | Caja de registro para puesta a tierra | cajas electricas | 1 | und | caja registro puesta a tierra | Caja de Concreto para Puesta a Tierra Arelco |  | PEN | paquete | 1 | 1 |  |  | 0 | https://www.promart.pe/caja-para-puesta-a-tierra-de-concreto/p | producto | api | baja_confianza | similar_pendiente_revision | 0.426 | Extraido de endpoint publico VTEX de Promart; sin specs criticas detectadas; sin specs criticas detectadas; se vende por unidad, conversion 1:1; La caja no confirma uso como registro de puesta a tierra.
SPAT-CON | Conector abrazadera para varilla de puesta a tierra | puesta a tierra | 1 | und | electrodo puesta a tierra | Dosis conductiva electro gel x 6kg Thor |  | PEN | unidad | 1 | 1 |  |  | 0 | https://www.promart.pe/dosis-conductiva-electro-gel-x-6kg-thor/p | producto | cache | baja_confianza | similar_pendiente_revision | 0.378 | Extraido de endpoint publico VTEX de Promart; sin specs criticas detectadas; categoria dudosa: accesorios; sin specs criticas detectadas; categoria dudosa: accesorios; Venta directa 1:1 con la unidad de diseno.; Categoria no comparable: accesorios.
ACC-UN20 | Union PVC SAP 20 mm | accesorios | 46 | und | union pvc sap 20 mm | Union SAP 1/2" PVC Matusita | 1.1 | PEN | unidad | 1 | 46 | 1.1 | 50.6 | 0 | https://www.promart.pe/union-sap-1-2-pvc-matusita-27847/p | producto | cache | ok_precio | exacta | 0.7503 | Extraido de endpoint publico VTEX de Promart; diametro coincide; diametro coincide; Venta directa 1:1 con la unidad de diseno.
ACC-CUR20 | Curva PVC SAP 20 mm | accesorios | 16 | und | curva pvc sap 20 mm | Curva SAP 1/2" Nicoll | 2.2 | PEN | unidad | 1 | 16 | 2.2 | 35.2 | 0 | https://www.promart.pe/curva-sap-1-2-/p | producto | cache | ok_precio | exacta | 0.901 | Extraido de endpoint publico VTEX de Promart; diametro coincide; diametro coincide; Venta directa 1:1 con la unidad de diseno.
ACC-UN40 | Union PVC SAP 40 mm | accesorios | 4 | und | union pvc sap electrica 40 mm |  |  | PEN |  | 1 |  |  |  | 0 | https://www.promart.pe/search?q=union+pvc+sap+electrica+40+mm | busqueda | cache | html_sin_productos | exacta | 0.107 | No se encontraron productos/precios confiables en HTML; diametro no visible; diametro no visible; No se encontraron productos/precios confiables en HTML
ALIM-T2-CAB | Cable TW THW 10 mm2 - alimentador TG a T2 | cables | 75 | m | cable electrico thw 16 mm2 cobre | Cable THW90 450/750 V 12 AWG Celsa Rojo 100m |  | PEN | rollo | 100 | 1 |  |  | 25 | https://www.promart.pe/cable-thw-90-450-750-v-12-awg-rojo/p | producto | cache | baja_confianza | similar_pendiente_revision | 0.7282 | Extraido de endpoint publico VTEX de Promart; Seccion superior inmediata sugerida por falta de stock exacto. Requiere revision tecnica.; seccion no visible; seccion no visible; Precio convertido desde empaque comercial de 100 m. Unidad comercial inferida como rollo por longitud total del producto.; El producto no confirma aislamiento THW/TW.
ALIM-T2-TUB | Tubo PVC SAP 32 mm - alimentador TG a T2 | ductos/tuberias | 25 | m | tubo pvc sap 32 mm | Tubo Luz SAP 1" x 3m PVC Matusita Gris | 19.9 | PEN | tubo | 3 | 9 | 6.6333 | 179.1 | 2 | https://www.promart.pe/tubo-luz-sap-1-x-3m-pvc-matusita-gris-29111/p | producto | cache | ok_precio | comercial_convertida | 0.5443 | Extraido de endpoint publico VTEX de Promart; diametro coincide; diametro coincide; Precio convertido desde empaque comercial de 3 m.
ALIM-T2-ITM | ITM 2P-40A - alimentador T2 | interruptores termomagneticos | 1 | und | interruptor termomagnetico 2 polos 40A | Tablero Empotrable de PVC 12 Polos con Tapa TKL |  | PEN | unidad | 1 | 1 |  |  | 0 | https://www.promart.pe/tablero-empotrable-pvc-de-12-polos-con-tapa/p | producto | cache | baja_confianza | similar_pendiente_revision | 0.3211 | Extraido de endpoint publico VTEX de Promart; amperaje no visible; polos no visible; categoria dudosa: tableros electricos; amperaje no visible; polos no visible; categoria dudosa: tableros electricos; Venta directa 1:1 con la unidad de diseno.; Categoria no comparable: tableros electricos.

## Sodimac_Maestro
material_id | material_bom | categoria | cantidad_requerida | unidad_diseno | query_usada | producto_encontrado | precio | moneda | unidad_comercial | contenido_comercial | cantidad_comercial | precio_equivalente | subtotal_real | sobrante | url | tipo_enlace | metodo_extraccion | estado_proveedor | tipo_coincidencia | confianza | observacion
BOM-001 | Cable TW THW 16 mm2 (alimentador trifasico) | cables | 40 | m | cable electrico thw 16 mm2 cobre | Cable de cobre desnudo 16 mm2 por Metro Lineal |  | PEN | m | 1 | 40 |  |  | 0 | https://www.falabella.com.pe/falabella-pe/product/113531839/Cable-de-cobre-desnudo-16-mm2-por-Metro-Lineal | producto | cache | baja_confianza | similar_pendiente_revision | 0.6096 | Extraido de __NEXT_DATA__ del catalogo unificado Falabella; vendedor: SODIMAC; seccion coincide; seccion coincide; Venta directa 1:1 con la unidad de diseno.; El producto no confirma aislamiento THW/TW.
BOM-002 | Tubo PVC SAP 40 mm (alimentador) | ductos/tuberias | 13 | m | tubo pvc sap electrico 40 mm | Tubo SAP PVC 1/2" Eléctrico Plástica |  | PEN | tubo | 3 | 5 |  |  | 2 | https://www.falabella.com.pe/falabella-pe/product/115050362/Tubo-SAP-PVC-1-2-Electrico-Plastica | producto | cache | baja_confianza | similar_pendiente_revision | 0.7119 | Extraido de __NEXT_DATA__ del catalogo unificado Falabella; vendedor: SODIMAC; diametro difiere; diametro difiere; longitud comercial asumida 3 m (estandar tubo PVC electrico), revisar
BOM-003 | ITM 2P-63A | interruptores termomagneticos | 1 | und | interruptor termomagnetico 2 polos 63A | INTERRUPTOR TERMOMAGNETICO 2P 63A 6KA 400V | 29.9 | PEN | unidad | 1 | 1 | 29.9 | 29.9 | 0 | https://www.falabella.com.pe/falabella-pe/search?Ntt=interruptor+termomagnetico+2+polos+63A | producto | cache | ok_precio | exacta | 0.5006 | Extraido con selectores HTML; amperaje coincide; polos coincide; amperaje coincide; polos coincide; Venta directa 1:1 con la unidad de diseno.
BOM-004 | Tablero general para 8 circuitos | tableros electricos | 1 | und | tablero electrico 8 polos empotrable | Tablero Empotrable Plástico 8 Polos | 33.9 | PEN | unidad | 1 | 1 | 33.9 | 33.9 | 0 | https://www.falabella.com.pe/falabella-pe/product/113523151/Tablero-Empotrable-Plastico-8-Polos | producto | cache | ok_precio | exacta | 0.5417 | Extraido de __NEXT_DATA__ del catalogo unificado Falabella; vendedor: SODIMAC; capacidad coincide; capacidad coincide; Venta directa 1:1 con la unidad de diseno.
BOM-005 | Interruptor diferencial 2P-40A-30mA | interruptores diferenciales | 1 | und | interruptor diferencial 2 polos 40A 30mA | INTERRUPTOR DIFERENCIAL 2P 40A 30ma 220VAC | 65.9 | PEN | unidad | 1 | 1 | 65.9 | 65.9 | 0 | https://www.falabella.com.pe/falabella-pe/search?Ntt=interruptor+diferencial+2+polos+40A+30mA | producto | cache | ok_precio | exacta | 0.802 | Extraido con selectores HTML; amperaje coincide; polos coincide; sensibilidad coincide; amperaje coincide; polos coincide; sensibilidad coincide; Venta directa 1:1 con la unidad de diseno.
BOM-006 | Cable TW THW 2.5 mm2 - C1 | cables | 33 | m | cable electrico thw 2.5 mm2 cobre | Cable THW-90 450/750V 2.5mm2 Negro 100 Metros | 209.9 | PEN | rollo | 100 | 1 | 2.099 | 209.9 | 67 | https://www.falabella.com.pe/falabella-pe/product/113533476/cable-thw-90-450-750v-2-5mm2-negro-100-metros | producto | cache | ok_precio | comercial_convertida | 0.6978 | Extraido de __NEXT_DATA__ del catalogo unificado Falabella; vendedor: SODIMAC; seccion coincide; seccion coincide; Precio convertido desde empaque comercial de 100 m. Unidad comercial inferida como rollo por longitud total del producto.
BOM-007 | Tubo PVC SAP 20 mm - C1 | ductos/tuberias | 16 | m | tubo pvc sap electrico 20 mm | Tubo SAP PVC 1/2" Eléctrico Plástica | 6.9 | PEN | tubo | 3 | 6 | 2.3 | 41.4 | 2 | https://www.falabella.com.pe/falabella-pe/product/115050362/Tubo-SAP-PVC-1-2-Electrico-Plastica | producto | cache | ok_precio | comercial_convertida | 0.8081 | Extraido de __NEXT_DATA__ del catalogo unificado Falabella; vendedor: SODIMAC; diametro coincide; diametro coincide; longitud comercial asumida 3 m (estandar tubo PVC electrico), revisar
BOM-008 | ITM 2P-10A - C1 | interruptores termomagneticos | 1 | und | interruptor termomagnetico 2 polos 10A | INTERRUPTOR TERMOMAGNETICO 2P 10A 10KA 415V | 38.99 | PEN | unidad | 1 | 1 | 38.99 | 38.99 | 0 | https://www.falabella.com.pe/falabella-pe/search?Ntt=interruptor+termomagnetico+2+polos+10A | producto | cache | ok_precio | exacta | 0.4616 | Extraido con selectores HTML; amperaje coincide; polos coincide; amperaje coincide; polos coincide; Venta directa 1:1 con la unidad de diseno.
BOM-010 | Cable TW THW 2.5 mm2 - C2 | cables | 40 | m | cable electrico thw 2.5 mm2 cobre | Cable THW-90 450/750V 2.5mm2 Negro 100 Metros | 209.9 | PEN | rollo | 100 | 1 | 2.099 | 209.9 | 60 | https://www.falabella.com.pe/falabella-pe/product/113533476/cable-thw-90-450-750v-2-5mm2-negro-100-metros | producto | cache | ok_precio | comercial_convertida | 0.6978 | Extraido de __NEXT_DATA__ del catalogo unificado Falabella; vendedor: SODIMAC; seccion coincide; seccion coincide; Precio convertido desde empaque comercial de 100 m. Unidad comercial inferida como rollo por longitud total del producto.
BOM-011 | Tubo PVC SAP 20 mm - C2 | ductos/tuberias | 20 | m | tubo pvc sap electrico 20 mm | Tubo SAP PVC 1/2" Eléctrico Plástica | 6.9 | PEN | tubo | 3 | 7 | 2.3 | 48.3 | 1 | https://www.falabella.com.pe/falabella-pe/product/115050362/Tubo-SAP-PVC-1-2-Electrico-Plastica | producto | cache | ok_precio | comercial_convertida | 0.8081 | Extraido de __NEXT_DATA__ del catalogo unificado Falabella; vendedor: SODIMAC; diametro coincide; diametro coincide; longitud comercial asumida 3 m (estandar tubo PVC electrico), revisar
BOM-012 | ITM 2P-10A - C2 | interruptores termomagneticos | 1 | und | interruptor termomagnetico 2 polos 10A | INTERRUPTOR TERMOMAGNETICO 2P 10A 10KA 415V | 38.99 | PEN | unidad | 1 | 1 | 38.99 | 38.99 | 0 | https://www.falabella.com.pe/falabella-pe/search?Ntt=interruptor+termomagnetico+2+polos+10A | producto | cache | ok_precio | exacta | 0.4616 | Extraido con selectores HTML; amperaje coincide; polos coincide; amperaje coincide; polos coincide; Venta directa 1:1 con la unidad de diseno.
BOM-013 | Diferencial 2P-25A-30mA - C2 | interruptores diferenciales | 1 | und | interruptor diferencial 2 polos 25A 30mA | Interruptor Diferencial 2P 25A 230Vac 30Ma Yohad | 49 | PEN | unidad | 1 | 1 | 49 | 49 | 0 | https://www.falabella.com.pe/falabella-pe/search?Ntt=interruptor+diferencial+2+polos+25A+30mA | producto | cache | ok_precio | exacta | 0.8439 | Extraido con selectores HTML; amperaje coincide; polos coincide; sensibilidad coincide; amperaje coincide; polos coincide; sensibilidad coincide; Venta directa 1:1 con la unidad de diseno.
BOM-015 | Cable TW THW 2.5 mm2 - C3 | cables | 22 | m | cable electrico thw 2.5 mm2 cobre | Cable THW-90 450/750V 2.5mm2 Negro 100 Metros | 209.9 | PEN | rollo | 100 | 1 | 2.099 | 209.9 | 78 | https://www.falabella.com.pe/falabella-pe/product/113533476/cable-thw-90-450-750v-2-5mm2-negro-100-metros | producto | cache | ok_precio | comercial_convertida | 0.5313 | Extraido de __NEXT_DATA__ del catalogo unificado Falabella; vendedor: SODIMAC; seccion coincide; seccion coincide; Precio convertido desde empaque comercial de 100 m. Unidad comercial inferida como rollo por longitud total del producto.
BOM-016 | Tubo PVC SAP 20 mm - C3 | ductos/tuberias | 11 | m | tubo pvc sap electrico 20 mm | Tubo SAP PVC 1/2" Eléctrico Plástica | 6.9 | PEN | tubo | 3 | 4 | 2.3 | 27.6 | 1 | https://www.falabella.com.pe/falabella-pe/product/115050362/Tubo-SAP-PVC-1-2-Electrico-Plastica | producto | cache | ok_precio | comercial_convertida | 0.8081 | Extraido de __NEXT_DATA__ del catalogo unificado Falabella; vendedor: SODIMAC; diametro coincide; diametro coincide; longitud comercial asumida 3 m (estandar tubo PVC electrico), revisar
BOM-017 | ITM 2P-10A - C3 | interruptores termomagneticos | 1 | und | interruptor termomagnetico 2 polos 10A | INTERRUPTOR TERMOMAGNETICO 2P 10A 10KA 415V | 38.99 | PEN | unidad | 1 | 1 | 38.99 | 38.99 | 0 | https://www.falabella.com.pe/falabella-pe/search?Ntt=interruptor+termomagnetico+2+polos+10A | producto | cache | ok_precio | exacta | 0.4616 | Extraido con selectores HTML; amperaje coincide; polos coincide; amperaje coincide; polos coincide; Venta directa 1:1 con la unidad de diseno.
BOM-018 | Diferencial 2P-25A-30mA - C3 | interruptores diferenciales | 1 | und | interruptor diferencial 2 polos 25A 30mA | Interruptor Diferencial 2P 25A 230Vac 30Ma Yohad | 49 | PEN | unidad | 1 | 1 | 49 | 49 | 0 | https://www.falabella.com.pe/falabella-pe/search?Ntt=interruptor+diferencial+2+polos+25A+30mA | producto | cache | ok_precio | exacta | 0.8439 | Extraido con selectores HTML; amperaje coincide; polos coincide; sensibilidad coincide; amperaje coincide; polos coincide; sensibilidad coincide; Venta directa 1:1 con la unidad de diseno.
BOM-020 | Cable TW THW 2.5 mm2 - C4 | cables | 48 | m | cable electrico thw 2.5 mm2 cobre | Cable THW-90 450/750V 2.5mm2 Negro 100 Metros | 209.9 | PEN | rollo | 100 | 1 | 2.099 | 209.9 | 52 | https://www.falabella.com.pe/falabella-pe/product/113533476/cable-thw-90-450-750v-2-5mm2-negro-100-metros | producto | cache | ok_precio | comercial_convertida | 0.6978 | Extraido de __NEXT_DATA__ del catalogo unificado Falabella; vendedor: SODIMAC; seccion coincide; seccion coincide; Precio convertido desde empaque comercial de 100 m. Unidad comercial inferida como rollo por longitud total del producto.
BOM-021 | Tubo PVC SAP 20 mm - C4 | ductos/tuberias | 24 | m | tubo pvc sap electrico 20 mm | Tubo SAP PVC 1/2" Eléctrico Plástica | 6.9 | PEN | tubo | 3 | 8 | 2.3 | 55.2 | 0 | https://www.falabella.com.pe/falabella-pe/product/115050362/Tubo-SAP-PVC-1-2-Electrico-Plastica | producto | cache | ok_precio | comercial_convertida | 0.8081 | Extraido de __NEXT_DATA__ del catalogo unificado Falabella; vendedor: SODIMAC; diametro coincide; diametro coincide; longitud comercial asumida 3 m (estandar tubo PVC electrico), revisar
BOM-022 | ITM 2P-10A - C4 | interruptores termomagneticos | 1 | und | interruptor termomagnetico 2 polos 10A | INTERRUPTOR TERMOMAGNETICO 2P 10A 10KA 415V | 38.99 | PEN | unidad | 1 | 1 | 38.99 | 38.99 | 0 | https://www.falabella.com.pe/falabella-pe/search?Ntt=interruptor+termomagnetico+2+polos+10A | producto | cache | ok_precio | exacta | 0.4616 | Extraido con selectores HTML; amperaje coincide; polos coincide; amperaje coincide; polos coincide; Venta directa 1:1 con la unidad de diseno.
BOM-024 | Cable TW THW 2.5 mm2 - C5 | cables | 55 | m | cable electrico thw 2.5 mm2 cobre | Cable THW-90 450/750V 2.5mm2 Negro 100 Metros | 209.9 | PEN | rollo | 100 | 1 | 2.099 | 209.9 | 45 | https://www.falabella.com.pe/falabella-pe/product/113533476/cable-thw-90-450-750v-2-5mm2-negro-100-metros | producto | cache | ok_precio | comercial_convertida | 0.8643 | Extraido de __NEXT_DATA__ del catalogo unificado Falabella; vendedor: SODIMAC; seccion coincide; seccion coincide; Precio convertido desde empaque comercial de 100 m. Unidad comercial inferida como rollo por longitud total del producto.
BOM-025 | Tubo PVC SAP 20 mm - C5 | ductos/tuberias | 28 | m | tubo pvc sap electrico 20 mm | Tubo SAP PVC 1/2" Eléctrico Plástica | 6.9 | PEN | tubo | 3 | 10 | 2.3 | 69 | 2 | https://www.falabella.com.pe/falabella-pe/product/115050362/Tubo-SAP-PVC-1-2-Electrico-Plastica | producto | cache | ok_precio | comercial_convertida | 0.8081 | Extraido de __NEXT_DATA__ del catalogo unificado Falabella; vendedor: SODIMAC; diametro coincide; diametro coincide; longitud comercial asumida 3 m (estandar tubo PVC electrico), revisar
BOM-026 | ITM 2P-10A - C5 | interruptores termomagneticos | 1 | und | interruptor termomagnetico 2 polos 10A | INTERRUPTOR TERMOMAGNETICO 2P 10A 10KA 415V | 38.99 | PEN | unidad | 1 | 1 | 38.99 | 38.99 | 0 | https://www.falabella.com.pe/falabella-pe/search?Ntt=interruptor+termomagnetico+2+polos+10A | producto | cache | ok_precio | exacta | 0.4616 | Extraido con selectores HTML; amperaje coincide; polos coincide; amperaje coincide; polos coincide; Venta directa 1:1 con la unidad de diseno.
BOM-027 | Diferencial 2P-25A-30mA - C5 | interruptores diferenciales | 1 | und | interruptor diferencial 2 polos 25A 30mA | Interruptor Diferencial 2P 25A 230Vac 30Ma Yohad | 49 | PEN | unidad | 1 | 1 | 49 | 49 | 0 | https://www.falabella.com.pe/falabella-pe/search?Ntt=interruptor+diferencial+2+polos+25A+30mA | producto | cache | ok_precio | exacta | 0.8439 | Extraido con selectores HTML; amperaje coincide; polos coincide; sensibilidad coincide; amperaje coincide; polos coincide; sensibilidad coincide; Venta directa 1:1 con la unidad de diseno.
BOM-029 | Cable TW THW 10 mm2 - C6 | cables | 44 | m | cable electrico thw 16 mm2 cobre | Cable de cobre desnudo 16 mm2 por Metro Lineal |  | PEN | m | 1 | 44 |  |  | 0 | https://www.falabella.com.pe/falabella-pe/product/113531839/Cable-de-cobre-desnudo-16-mm2-por-Metro-Lineal | producto | cache | baja_confianza | similar_pendiente_revision | 0.4218 | Extraido de __NEXT_DATA__ del catalogo unificado Falabella; vendedor: SODIMAC; Seccion superior inmediata sugerida por falta de stock exacto. Requiere revision tecnica.; seccion difiere; seccion difiere; Venta directa 1:1 con la unidad de diseno.; El producto no confirma aislamiento THW/TW.
BOM-030 | Tubo PVC SAP 20 mm - C6 | ductos/tuberias | 22 | m | tubo pvc sap electrico 20 mm | Tubo SAP PVC 1/2" Eléctrico Plástica | 6.9 | PEN | tubo | 3 | 8 | 2.3 | 55.2 | 2 | https://www.falabella.com.pe/falabella-pe/product/115050362/Tubo-SAP-PVC-1-2-Electrico-Plastica | producto | cache | ok_precio | comercial_convertida | 0.8081 | Extraido de __NEXT_DATA__ del catalogo unificado Falabella; vendedor: SODIMAC; diametro coincide; diametro coincide; longitud comercial asumida 3 m (estandar tubo PVC electrico), revisar
BOM-031 | ITM 2P-32A - C6 | interruptores termomagneticos | 1 | und | interruptor termomagnetico 2 polos 32A | Interruptor Termomagnético 2P 32A 10KA 230V - EASY9 | 31.9 | PEN | unidad | 1 | 1 | 31.9 | 31.9 | 0 | https://www.falabella.com.pe/falabella-pe/search?Ntt=interruptor+termomagnetico+2+polos+32A | producto | cache | ok_precio | exacta | 0.5511 | Extraido con selectores HTML; amperaje coincide; polos coincide; amperaje coincide; polos coincide; Venta directa 1:1 con la unidad de diseno.
BOM-032 | Diferencial 2P-40A-30mA - C6 | interruptores diferenciales | 1 | und | interruptor diferencial 2 polos 40A 30mA | INTERRUPTOR DIFERENCIAL 2P 40A 30ma 220VAC | 65.9 | PEN | unidad | 1 | 1 | 65.9 | 65.9 | 0 | https://www.falabella.com.pe/falabella-pe/search?Ntt=interruptor+diferencial+2+polos+40A+30mA | producto | cache | ok_precio | exacta | 0.802 | Extraido con selectores HTML; amperaje coincide; polos coincide; sensibilidad coincide; amperaje coincide; polos coincide; sensibilidad coincide; Venta directa 1:1 con la unidad de diseno.
BOM-034 | Cable TW THW 2.5 mm2 - C7 | cables | 33 | m | cable electrico thw 2.5 mm2 cobre | Cable THW-90 450/750V 2.5mm2 Negro 100 Metros | 209.9 | PEN | rollo | 100 | 1 | 2.099 | 209.9 | 67 | https://www.falabella.com.pe/falabella-pe/product/113533476/cable-thw-90-450-750v-2-5mm2-negro-100-metros | producto | cache | ok_precio | comercial_convertida | 0.6978 | Extraido de __NEXT_DATA__ del catalogo unificado Falabella; vendedor: SODIMAC; seccion coincide; seccion coincide; Precio convertido desde empaque comercial de 100 m. Unidad comercial inferida como rollo por longitud total del producto.
BOM-035 | Tubo PVC SAP 20 mm - C7 | ductos/tuberias | 16 | m | tubo pvc sap electrico 20 mm | Tubo SAP PVC 1/2" Eléctrico Plástica | 6.9 | PEN | tubo | 3 | 6 | 2.3 | 41.4 | 2 | https://www.falabella.com.pe/falabella-pe/product/115050362/Tubo-SAP-PVC-1-2-Electrico-Plastica | producto | cache | ok_precio | comercial_convertida | 0.8081 | Extraido de __NEXT_DATA__ del catalogo unificado Falabella; vendedor: SODIMAC; diametro coincide; diametro coincide; longitud comercial asumida 3 m (estandar tubo PVC electrico), revisar
BOM-036 | ITM 2P-10A - C7 | interruptores termomagneticos | 1 | und | interruptor termomagnetico 2 polos 10A | INTERRUPTOR TERMOMAGNETICO 2P 10A 10KA 415V | 38.99 | PEN | unidad | 1 | 1 | 38.99 | 38.99 | 0 | https://www.falabella.com.pe/falabella-pe/search?Ntt=interruptor+termomagnetico+2+polos+10A | producto | cache | ok_precio | exacta | 0.4616 | Extraido con selectores HTML; amperaje coincide; polos coincide; amperaje coincide; polos coincide; Venta directa 1:1 con la unidad de diseno.
BOM-037 | Diferencial 2P-25A-30mA - C7 | interruptores diferenciales | 1 | und | interruptor diferencial 2 polos 25A 30mA | Interruptor Diferencial 2P 25A 230Vac 30Ma Yohad | 49 | PEN | unidad | 1 | 1 | 49 | 49 | 0 | https://www.falabella.com.pe/falabella-pe/search?Ntt=interruptor+diferencial+2+polos+25A+30mA | producto | cache | ok_precio | exacta | 0.8439 | Extraido con selectores HTML; amperaje coincide; polos coincide; sensibilidad coincide; amperaje coincide; polos coincide; sensibilidad coincide; Venta directa 1:1 con la unidad de diseno.
BOM-039 | Cable TW THW 2.5 mm2 - C8 | cables | 31 | m | cable electrico thw 2.5 mm2 cobre | Cable THW-90 450/750V 2.5mm2 Negro 100 Metros | 209.9 | PEN | rollo | 100 | 1 | 2.099 | 209.9 | 69 | https://www.falabella.com.pe/falabella-pe/product/113533476/cable-thw-90-450-750v-2-5mm2-negro-100-metros | producto | cache | ok_precio | comercial_convertida | 0.6978 | Extraido de __NEXT_DATA__ del catalogo unificado Falabella; vendedor: SODIMAC; seccion coincide; seccion coincide; Precio convertido desde empaque comercial de 100 m. Unidad comercial inferida como rollo por longitud total del producto.
BOM-040 | Tubo PVC SAP 20 mm - C8 | ductos/tuberias | 15 | m | tubo pvc sap electrico 20 mm | Tubo SAP PVC 1/2" Eléctrico Plástica | 6.9 | PEN | tubo | 3 | 5 | 2.3 | 34.5 | 0 | https://www.falabella.com.pe/falabella-pe/product/115050362/Tubo-SAP-PVC-1-2-Electrico-Plastica | producto | cache | ok_precio | comercial_convertida | 0.8081 | Extraido de __NEXT_DATA__ del catalogo unificado Falabella; vendedor: SODIMAC; diametro coincide; diametro coincide; longitud comercial asumida 3 m (estandar tubo PVC electrico), revisar
BOM-041 | ITM 2P-10A - C8 | interruptores termomagneticos | 1 | und | interruptor termomagnetico 2 polos 10A | INTERRUPTOR TERMOMAGNETICO 2P 10A 10KA 415V | 38.99 | PEN | unidad | 1 | 1 | 38.99 | 38.99 | 0 | https://www.falabella.com.pe/falabella-pe/search?Ntt=interruptor+termomagnetico+2+polos+10A | producto | cache | ok_precio | exacta | 0.4616 | Extraido con selectores HTML; amperaje coincide; polos coincide; amperaje coincide; polos coincide; Venta directa 1:1 con la unidad de diseno.
BOM-042 | Diferencial 2P-25A-30mA - C8 | interruptores diferenciales | 1 | und | interruptor diferencial 2 polos 25A 30mA | Interruptor Diferencial 2P 25A 230Vac 30Ma Yohad | 49 | PEN | unidad | 1 | 1 | 49 | 49 | 0 | https://www.falabella.com.pe/falabella-pe/search?Ntt=interruptor+diferencial+2+polos+25A+30mA | producto | cache | ok_precio | exacta | 0.8439 | Extraido con selectores HTML; amperaje coincide; polos coincide; sensibilidad coincide; amperaje coincide; polos coincide; sensibilidad coincide; Venta directa 1:1 con la unidad de diseno.
BOM-044 | Cable de tierra TW 10 mm2 (verde/amarillo) | cables | 46 | m | cable electrico thw 16 mm2 cobre | Cable de cobre desnudo 16 mm2 por Metro Lineal |  | PEN | m | 1 | 46 |  |  | 0 | https://www.falabella.com.pe/falabella-pe/product/113531839/Cable-de-cobre-desnudo-16-mm2-por-Metro-Lineal | producto | cache | baja_confianza | similar_pendiente_revision | 0.4132 | Extraido de __NEXT_DATA__ del catalogo unificado Falabella; vendedor: SODIMAC; Seccion superior inmediata sugerida por falta de stock exacto. Requiere revision tecnica.; seccion difiere; seccion difiere; Venta directa 1:1 con la unidad de diseno.; El producto no confirma aislamiento THW/TW.
BOM-045 | Varilla de puesta a tierra 5/8 x 2.4 m | puesta a tierra | 1 | und | varilla puesta a tierra cobre 5/8 2.4 m | Varilla De Cobre 3/4" x 2.4 m |  | PEN | unidad | 1 | 1 |  |  | 0 | https://www.falabella.com.pe/falabella-pe/product/113520486/Varilla-De-Cobre-3-4-x-2.4-m | producto | cache | baja_confianza | exacta | 0.3579 | Extraido de __NEXT_DATA__ del catalogo unificado Falabella; vendedor: SODIMAC; sin specs criticas detectadas; sin specs criticas detectadas; Venta directa 1:1 con la unidad de diseno.
BOM-046 | Cinta de aislar electrica | accesorios | 3 | und | cinta aislante electrica | Cinta Aislante Tesaflex 20MX19MM Verde | 6.72 | PEN | unidad | 1 | 3 | 6.72 | 20.16 | 0 | https://www.falabella.com.pe/falabella-pe/product/127940056/Cinta-Aislante-Tesaflex-20MX19MM-Verde | producto | cache | ok_precio | exacta | 0.4736 | Extraido de __NEXT_DATA__ del catalogo unificado Falabella; vendedor: SODIMAC; sin specs criticas detectadas; sin specs criticas detectadas; Venta directa 1:1 con la unidad de diseno.
CJ-C1-OCT | Caja octogonal para luminaria - C1 | cajas electricas | 4 | und | caja octogonal pvc | Caja de Pase Octogonal PVC 3/4" | 1.9 | PEN | paquete | 1 | 4 | 1.9 | 7.6 | 0 | https://www.falabella.com.pe/falabella-pe/search?Ntt=caja+octogonal+pvc | producto | cache | ok_precio | comercial_convertida | 0.7093 | Extraido con selectores HTML; sin specs criticas detectadas; sin specs criticas detectadas; se vende por unidad, conversion 1:1
CJ-C1-REC | Caja rectangular para interruptor - C1 | cajas electricas | 4 | und | caja rectangular pvc | Caja de Pase Rectangular PVC | 1.9 | PEN | paquete | 1 | 4 | 1.9 | 7.6 | 0 | https://www.falabella.com.pe/falabella-pe/search?Ntt=caja+rectangular+pvc | producto | cache | ok_precio | comercial_convertida | 0.7244 | Extraido con selectores HTML; sin specs criticas detectadas; sin specs criticas detectadas; se vende por unidad, conversion 1:1
CJ-C2-REC | Caja rectangular para tomacorriente - C2 | cajas electricas | 7 | und | caja rectangular pvc | Caja de Pase Rectangular PVC | 1.9 | PEN | paquete | 1 | 7 | 1.9 | 13.3 | 0 | https://www.falabella.com.pe/falabella-pe/search?Ntt=caja+rectangular+pvc | producto | cache | ok_precio | comercial_convertida | 0.7799 | Extraido con selectores HTML; sin specs criticas detectadas; sin specs criticas detectadas; se vende por unidad, conversion 1:1
CJ-C3-REC | Caja rectangular para tomacorriente especial - C3 | cajas electricas | 1 | und | caja rectangular pvc | Caja de Pase Rectangular PVC | 1.9 | PEN | paquete | 1 | 1 | 1.9 | 1.9 | 0 | https://www.falabella.com.pe/falabella-pe/search?Ntt=caja+rectangular+pvc | producto | cache | ok_precio | comercial_convertida | 0.8363 | Extraido con selectores HTML; sin specs criticas detectadas; sin specs criticas detectadas; se vende por unidad, conversion 1:1
CJ-C4-OCT | Caja octogonal para luminaria - C4 | cajas electricas | 11 | und | caja octogonal pvc | Caja de Pase Octogonal PVC 3/4" | 1.9 | PEN | paquete | 1 | 11 | 1.9 | 20.9 | 0 | https://www.falabella.com.pe/falabella-pe/search?Ntt=caja+octogonal+pvc | producto | cache | ok_precio | comercial_convertida | 0.7451 | Extraido con selectores HTML; sin specs criticas detectadas; sin specs criticas detectadas; se vende por unidad, conversion 1:1
CJ-C4-REC | Caja rectangular para interruptor - C4 | cajas electricas | 7 | und | caja rectangular pvc | Caja de Pase Rectangular PVC | 1.9 | PEN | paquete | 1 | 7 | 1.9 | 13.3 | 0 | https://www.falabella.com.pe/falabella-pe/search?Ntt=caja+rectangular+pvc | producto | cache | ok_precio | comercial_convertida | 0.7799 | Extraido con selectores HTML; sin specs criticas detectadas; sin specs criticas detectadas; se vende por unidad, conversion 1:1
CJ-C5-REC | Caja rectangular para tomacorriente - C5 | cajas electricas | 12 | und | caja rectangular pvc | Caja de Pase Rectangular PVC | 1.9 | PEN | paquete | 1 | 12 | 1.9 | 22.8 | 0 | https://www.falabella.com.pe/falabella-pe/search?Ntt=caja+rectangular+pvc | producto | cache | ok_precio | comercial_convertida | 0.7244 | Extraido con selectores HTML; sin specs criticas detectadas; sin specs criticas detectadas; se vende por unidad, conversion 1:1
CJ-C6-REC | Caja rectangular para salida especial - C6 | cajas electricas | 3 | und | caja rectangular pvc | Caja de Pase Rectangular PVC | 1.9 | PEN | paquete | 1 | 3 | 1.9 | 5.7 | 0 | https://www.falabella.com.pe/falabella-pe/search?Ntt=caja+rectangular+pvc | producto | cache | ok_precio | comercial_convertida | 0.8363 | Extraido con selectores HTML; sin specs criticas detectadas; sin specs criticas detectadas; se vende por unidad, conversion 1:1
CJ-C7-REC | Caja rectangular para tomacorriente especial - C7 | cajas electricas | 1 | und | caja rectangular pvc | Caja de Pase Rectangular PVC | 1.9 | PEN | paquete | 1 | 1 | 1.9 | 1.9 | 0 | https://www.falabella.com.pe/falabella-pe/search?Ntt=caja+rectangular+pvc | producto | cache | ok_precio | comercial_convertida | 0.8363 | Extraido con selectores HTML; sin specs criticas detectadas; sin specs criticas detectadas; se vende por unidad, conversion 1:1
CJ-C8-IP55 | Caja estanca IP55 para conexion de bomba - C8 | cajas electricas | 1 | und | caja electrica estanca ip55 | Caja de Pase Ip54 800x800x35mm |  | PEN | paquete | 1 | 1 |  |  | 0 | https://www.falabella.com.pe/falabella-pe/product/113536589/caja-de-pase-ip54-800x800x35mm | producto | json | baja_confianza | similar_pendiente_revision | 0.3488 | Extraido de __NEXT_DATA__ del catalogo unificado Falabella; vendedor: SODIMAC; sin specs criticas detectadas; sin specs criticas detectadas; se vende por unidad, conversion 1:1; La caja encontrada no confirma formato estanca.
LUM-C1 | Luminaria LED plafon 18 W - C1 | luminarias | 4 | und | luminaria led plafon 18 w | Plafón LED Integrado Circular IP44 Luz Cálida |  | PEN | unidad | 1 | 4 |  |  | 0 | https://www.falabella.com.pe/falabella-pe/product/114958273/plafon-led-ip44-18w | producto | cache | baja_confianza | exacta | 0.3505 | Extraido de __NEXT_DATA__ del catalogo unificado Falabella; vendedor: SODIMAC; sin specs criticas detectadas; sin specs criticas detectadas; Venta directa 1:1 con la unidad de diseno.
LUM-C4 | Luminaria LED plafon 18 W - C4 | luminarias | 11 | und | luminaria led plafon 18 w | Plafón LED Integrado Circular IP44 Luz Cálida |  | PEN | unidad | 1 | 11 |  |  | 0 | https://www.falabella.com.pe/falabella-pe/product/114958273/plafon-led-ip44-18w | producto | cache | baja_confianza | exacta | 0.3505 | Extraido de __NEXT_DATA__ del catalogo unificado Falabella; vendedor: SODIMAC; sin specs criticas detectadas; sin specs criticas detectadas; Venta directa 1:1 con la unidad de diseno.
INT-C1-S | Interruptor simple 10 A - C1 | interruptores simples/dobles/conmutados | 3 | und | interruptor simple 10 a | Pack 10 Interruptor Simple Phoenix |  | PEN | unidad | 1 | 3 |  |  | 0 | https://www.falabella.com.pe/falabella-pe/product/128017395/Pack-10-Interruptor-Simple-Phoenix | producto | cache | baja_confianza | exacta | 0.3019 | Extraido de __NEXT_DATA__ del catalogo unificado Falabella; vendedor: SODIMAC; amperaje no visible; amperaje no visible; Venta directa 1:1 con la unidad de diseno.
INT-C1-C | Interruptor conmutado 10 A - C1 | interruptores simples/dobles/conmutados | 1 | und | interruptor conmutado 10 a | Interruptor Conmutado Blanco Ebanz. |  | PEN | unidad | 1 | 1 |  |  | 0 | https://www.falabella.com.pe/falabella-pe/product/149459549/interruptor-conmutable-blanco-ebanz | producto | cache | baja_confianza | exacta | 0.551 | Extraido de __NEXT_DATA__ del catalogo unificado Falabella; vendedor: SODIMAC; amperaje no visible; amperaje no visible; Venta directa 1:1 con la unidad de diseno.
INT-C4-S | Interruptor simple 10 A - C4 | interruptores simples/dobles/conmutados | 6 | und | interruptor simple 10 a | Pack 10 Interruptor Simple Phoenix |  | PEN | unidad | 1 | 6 |  |  | 0 | https://www.falabella.com.pe/falabella-pe/product/128017395/Pack-10-Interruptor-Simple-Phoenix | producto | cache | baja_confianza | exacta | 0.3019 | Extraido de __NEXT_DATA__ del catalogo unificado Falabella; vendedor: SODIMAC; amperaje no visible; amperaje no visible; Venta directa 1:1 con la unidad de diseno.
INT-C4-C | Interruptor conmutado 10 A - C4 | interruptores simples/dobles/conmutados | 1 | und | interruptor conmutado 10 a | Interruptor Conmutado Blanco Ebanz. |  | PEN | unidad | 1 | 1 |  |  | 0 | https://www.falabella.com.pe/falabella-pe/product/149459549/interruptor-conmutable-blanco-ebanz | producto | cache | baja_confianza | exacta | 0.551 | Extraido de __NEXT_DATA__ del catalogo unificado Falabella; vendedor: SODIMAC; amperaje no visible; amperaje no visible; Venta directa 1:1 con la unidad de diseno.
TOM-C2 | Tomacorriente doble 2P+T 16 A - C2 | tomacorrientes | 7 | und | tomacorriente doble 2p+t 16 a | Tomacorriente Doble Universal 2P 250V 16A | 19.49 | PEN | unidad | 1 | 7 | 19.49 | 136.43 | 0 | https://www.falabella.com.pe/falabella-pe/search?Ntt=tomacorriente+doble+2p%2Bt+16+a | producto | cache | ok_precio | exacta | 0.8967 | Extraido con selectores HTML; amperaje coincide; polos coincide; amperaje coincide; polos coincide; Venta directa 1:1 con la unidad de diseno.
TOM-C5 | Tomacorriente doble 2P+T 16 A - C5 | tomacorrientes | 12 | und | tomacorriente doble 2p+t 16 a | Tomacorriente Doble Universal 2P 250V 16A | 19.49 | PEN | unidad | 1 | 12 | 19.49 | 233.88 | 0 | https://www.falabella.com.pe/falabella-pe/search?Ntt=tomacorriente+doble+2p%2Bt+16+a | producto | cache | ok_precio | exacta | 0.8967 | Extraido con selectores HTML; amperaje coincide; polos coincide; amperaje coincide; polos coincide; Venta directa 1:1 con la unidad de diseno.
TOM-C3 | Tomacorriente especial 2P+T 20 A - C3 | tomacorrientes | 1 | und | tomacorriente especial 2p+t 20 a | Tomacorriente Universal 2PT+T Mennekes |  | PEN | unidad | 1 | 1 |  |  | 0 | https://www.falabella.com.pe/falabella-pe/product/113780523/tomacorriente-univeral-bticino-2ptt-mennekes-bticino | producto | cache | baja_confianza | exacta | 0.2788 | Extraido de __NEXT_DATA__ del catalogo unificado Falabella; vendedor: SODIMAC; amperaje no visible; polos no visible; amperaje no visible; polos no visible; Venta directa 1:1 con la unidad de diseno.
TOM-C6 | Tomacorriente especial 2P+T 32 A - C6 | tomacorrientes | 3 | und | tomacorriente especial 2p+t 32 a | Tomacorriente Doble P/T Oval Blanco |  | PEN | unidad | 1 | 3 |  |  | 0 | https://www.falabella.com.pe/falabella-pe/product/113536711/tomacorriente-doble-p-t-oval-blanco | producto | cache | baja_confianza | exacta | 0.4743 | Extraido de __NEXT_DATA__ del catalogo unificado Falabella; vendedor: SODIMAC; amperaje no visible; polos no visible; amperaje no visible; polos no visible; Venta directa 1:1 con la unidad de diseno.
TOM-C7 | Tomacorriente especial 2P+T 20 A - C7 | tomacorrientes | 1 | und | tomacorriente especial 2p+t 20 a | Tomacorriente Universal 2PT+T Mennekes |  | PEN | unidad | 1 | 1 |  |  | 0 | https://www.falabella.com.pe/falabella-pe/product/113780523/tomacorriente-univeral-bticino-2ptt-mennekes-bticino | producto | cache | baja_confianza | exacta | 0.2788 | Extraido de __NEXT_DATA__ del catalogo unificado Falabella; vendedor: SODIMAC; amperaje no visible; polos no visible; amperaje no visible; polos no visible; Venta directa 1:1 con la unidad de diseno.
TAB-T2 | Tablero T2 para 8 circuitos | tableros electricos | 1 | und | tablero electrico 8 polos empotrable | Tablero Empotrable Plástico 8 Polos | 33.9 | PEN | unidad | 1 | 1 | 33.9 | 33.9 | 0 | https://www.falabella.com.pe/falabella-pe/product/113523151/Tablero-Empotrable-Plastico-8-Polos | producto | cache | ok_precio | exacta | 0.5417 | Extraido de __NEXT_DATA__ del catalogo unificado Falabella; vendedor: SODIMAC; capacidad coincide; capacidad coincide; Venta directa 1:1 con la unidad de diseno.
SPAT-CAJA | Caja de registro para puesta a tierra | cajas electricas | 1 | und | caja registro puesta a tierra | Caja Registro de Desagüe 4" |  | PEN | unidad | 1 | 1 |  |  | 0 | https://www.falabella.com.pe/falabella-pe/product/113531201/Caja-Registro-de-Desague-4- | producto | json | baja_confianza | similar_pendiente_revision | 0.2891 | Extraido de __NEXT_DATA__ del catalogo unificado Falabella; vendedor: SODIMAC; sin specs criticas detectadas; precio fuera de rango referencial; sin specs criticas detectadas; precio fuera de rango referencial; Venta directa 1:1 con la unidad de diseno.; La caja no confirma uso como registro de puesta a tierra.
SPAT-CON | Conector abrazadera para varilla de puesta a tierra | puesta a tierra | 1 | und | conector abrazadera para varilla de puesta a tierra | Pinza para tierra de 300 A, | 18 | PEN | unidad | 1 | 1 | 18 | 18 | 0 | https://www.falabella.com.pe/falabella-pe/search?Ntt=conector+abrazadera+para+varilla+de+puesta+a+tierra | producto | cache | ok_precio | exacta | 0.8424 | Extraido con selectores HTML; sin specs criticas detectadas; sin specs criticas detectadas; Venta directa 1:1 con la unidad de diseno.
ACC-UN20 | Union PVC SAP 20 mm | accesorios | 46 | und | union pvc sap electrica 20 mm | Unión 22x10mm - DEXSON |  | PEN | unidad | 1 | 46 |  |  | 0 | https://www.falabella.com.pe/falabella-pe/product/113521921/union-22x10mm-dexson | producto | cache | baja_confianza | similar_pendiente_revision | 0.3186 | Extraido de __NEXT_DATA__ del catalogo unificado Falabella; vendedor: SODIMAC; diametro difiere; diametro difiere; Venta directa 1:1 con la unidad de diseno.; El diametro del accesorio no coincide con la tuberia.
ACC-CUR20 | Curva PVC SAP 20 mm | accesorios | 16 | und | curva pvc sap electrica 20 mm | Curva de luz SAP PVC 1/2" | 2.6 | PEN | unidad | 1 | 16 | 2.6 | 41.6 | 0 | https://www.falabella.com.pe/falabella-pe/product/113539753/Curva-de-luz-SAP-PVC-1-2-Pavco | producto | cache | ok_precio | exacta | 0.7821 | Extraido de __NEXT_DATA__ del catalogo unificado Falabella; vendedor: SODIMAC; diametro coincide; diametro coincide; Venta directa 1:1 con la unidad de diseno.
ACC-UN40 | Union PVC SAP 40 mm | accesorios | 4 | und | union pvc sap electrica 40 mm | Unión a Caja Sap 1 1/2" |  | PEN | unidad | 1 | 4 |  |  | 0 | https://www.falabella.com.pe/falabella-pe/product/113526676/Union-a-Caja-Sap-1-1-2- | producto | cache | baja_confianza | similar_pendiente_revision | 0.2637 | Extraido de __NEXT_DATA__ del catalogo unificado Falabella; vendedor: SODIMAC; diametro difiere; diametro difiere; Venta directa 1:1 con la unidad de diseno.; El diametro del accesorio no coincide con la tuberia.
ALIM-T2-CAB | Cable TW THW 10 mm2 - alimentador TG a T2 | cables | 75 | m | cable electrico thw 16 mm2 cobre | Cable de cobre desnudo 16 mm2 por Metro Lineal |  | PEN | m | 1 | 75 |  |  | 0 | https://www.falabella.com.pe/falabella-pe/product/113531839/Cable-de-cobre-desnudo-16-mm2-por-Metro-Lineal | producto | cache | baja_confianza | similar_pendiente_revision | 0.3405 | Extraido de __NEXT_DATA__ del catalogo unificado Falabella; vendedor: SODIMAC; Seccion superior inmediata sugerida por falta de stock exacto. Requiere revision tecnica.; seccion difiere; seccion difiere; Venta directa 1:1 con la unidad de diseno.; El producto no confirma aislamiento THW/TW.
ALIM-T2-TUB | Tubo PVC SAP 32 mm - alimentador TG a T2 | ductos/tuberias | 25 | m | tubo pvc sap electrico 32 mm | Tubo SAP PVC 1" Eléctrico | 17.51 | PEN | tubo | 3 | 9 | 5.8367 | 157.59 | 2 | https://www.falabella.com.pe/falabella-pe/product/113527353/Tubo-SAP-PVC-1-Electrico | producto | cache | ok_precio | comercial_convertida | 0.5478 | Extraido de __NEXT_DATA__ del catalogo unificado Falabella; vendedor: SODIMAC; diametro coincide; diametro coincide; longitud comercial asumida 3 m (estandar tubo PVC electrico), revisar
ALIM-T2-ITM | ITM 2P-40A - alimentador T2 | interruptores termomagneticos | 1 | und | interruptor termomagnetico 2 polos 40A | INTERRUPTOR TERMOMAGNETICO 2P 40A 10KA 415V | 34.99 | PEN | unidad | 1 | 1 | 34.99 | 34.99 | 0 | https://www.falabella.com.pe/falabella-pe/search?Ntt=interruptor+termomagnetico+2+polos+40A | producto | cache | ok_precio | exacta | 0.4761 | Extraido con selectores HTML; amperaje coincide; polos coincide; amperaje coincide; polos coincide; Venta directa 1:1 con la unidad de diseno.

## MercadoLibre
material_id | material_bom | categoria | cantidad_requerida | unidad_diseno | query_usada | producto_encontrado | precio | moneda | unidad_comercial | contenido_comercial | cantidad_comercial | precio_equivalente | subtotal_real | sobrante | url | tipo_enlace | metodo_extraccion | estado_proveedor | tipo_coincidencia | confianza | observacion
BOM-001 | Cable TW THW 16 mm2 (alimentador trifasico) | cables | 40 | m | cable electrico thw 16 mm2 cobre |  |  | PEN |  | 1 |  |  |  | 0 | https://listado.mercadolibre.com.pe/cable-electrico-thw-16-mm2-cobre | busqueda | cache | bloqueado | comercial_convertida | 0.093 | Mercado Libre mostro verificacion de trafico; se conserva el enlace de busqueda y no se intento omitir el bloqueo.; seccion no visible; seccion no visible; Mercado Libre mostro verificacion de trafico; se conserva el enlace de busqueda y no se intento omitir el bloqueo.
BOM-002 | Tubo PVC SAP 40 mm (alimentador) | ductos/tuberias | 13 | m | tubo pvc sap electrico 40 mm |  |  | PEN |  | 1 |  |  |  | 0 | https://listado.mercadolibre.com.pe/tubo-pvc-sap-electrico-40-mm | busqueda | cache | bloqueado | comercial_convertida | 0.093 | Mercado Libre mostro verificacion de trafico; se conserva el enlace de busqueda y no se intento omitir el bloqueo.; diametro no visible; diametro no visible; Mercado Libre mostro verificacion de trafico; se conserva el enlace de busqueda y no se intento omitir el bloqueo.
BOM-003 | ITM 2P-63A | interruptores termomagneticos | 1 | und | interruptor termomagnetico 2 polos 63A |  |  | PEN |  | 1 |  |  |  | 0 | https://listado.mercadolibre.com.pe/interruptor-termomagnetico-2-polos-63A | busqueda | cache | bloqueado | exacta | 0.093 | Mercado Libre mostro verificacion de trafico; se conserva el enlace de busqueda y no se intento omitir el bloqueo.; amperaje no visible; polos no visible; amperaje no visible; polos no visible; Mercado Libre mostro verificacion de trafico; se conserva el enlace de busqueda y no se intento omitir el bloqueo.
BOM-004 | Tablero general para 8 circuitos | tableros electricos | 1 | und | tablero electrico 8 polos empotrable |  |  | PEN |  | 1 |  |  |  | 0 | https://listado.mercadolibre.com.pe/tablero-electrico-8-polos-empotrable | busqueda | cache | bloqueado | exacta | 0.093 | Mercado Libre mostro verificacion de trafico; se conserva el enlace de busqueda y no se intento omitir el bloqueo.; capacidad no visible; capacidad no visible; Mercado Libre mostro verificacion de trafico; se conserva el enlace de busqueda y no se intento omitir el bloqueo.
BOM-005 | Interruptor diferencial 2P-40A-30mA | interruptores diferenciales | 1 | und | interruptor diferencial 2 polos 40A 30mA |  |  | PEN |  | 1 |  |  |  | 0 | https://listado.mercadolibre.com.pe/interruptor-diferencial-2-polos-40A-30mA | busqueda | cache | bloqueado | exacta | 0.093 | Mercado Libre mostro verificacion de trafico; se conserva el enlace de busqueda y no se intento omitir el bloqueo.; amperaje no visible; polos no visible; sensibilidad no visible; amperaje no visible; polos no visible; sensibilidad no visible; Mercado Libre mostro verificacion de trafico; se conserva el enlace de busqueda y no se intento omitir el bloqueo.
BOM-006 | Cable TW THW 2.5 mm2 - C1 | cables | 33 | m | cable electrico thw 2.5 mm2 cobre |  |  | PEN |  | 1 |  |  |  | 0 | https://listado.mercadolibre.com.pe/cable-electrico-thw-2.5-mm2-cobre | busqueda | cache | bloqueado | comercial_convertida | 0.093 | Mercado Libre mostro verificacion de trafico; se conserva el enlace de busqueda y no se intento omitir el bloqueo.; seccion no visible; seccion no visible; Mercado Libre mostro verificacion de trafico; se conserva el enlace de busqueda y no se intento omitir el bloqueo.
BOM-007 | Tubo PVC SAP 20 mm - C1 | ductos/tuberias | 16 | m | tubo pvc sap electrico 20 mm |  |  | PEN |  | 1 |  |  |  | 0 | https://listado.mercadolibre.com.pe/tubo-pvc-sap-electrico-20-mm | busqueda | cache | bloqueado | comercial_convertida | 0.093 | Mercado Libre mostro verificacion de trafico; se conserva el enlace de busqueda y no se intento omitir el bloqueo.; diametro no visible; diametro no visible; Mercado Libre mostro verificacion de trafico; se conserva el enlace de busqueda y no se intento omitir el bloqueo.
BOM-008 | ITM 2P-10A - C1 | interruptores termomagneticos | 1 | und | interruptor termomagnetico 2 polos 10A |  |  | PEN |  | 1 |  |  |  | 0 | https://listado.mercadolibre.com.pe/interruptor-termomagnetico-2-polos-10A | busqueda | cache | bloqueado | exacta | 0.093 | Mercado Libre mostro verificacion de trafico; se conserva el enlace de busqueda y no se intento omitir el bloqueo.; amperaje no visible; polos no visible; amperaje no visible; polos no visible; Mercado Libre mostro verificacion de trafico; se conserva el enlace de busqueda y no se intento omitir el bloqueo.
BOM-010 | Cable TW THW 2.5 mm2 - C2 | cables | 40 | m | cable electrico thw 2.5 mm2 cobre |  |  | PEN |  | 1 |  |  |  | 0 | https://listado.mercadolibre.com.pe/cable-electrico-thw-2.5-mm2-cobre | busqueda | cache | bloqueado | comercial_convertida | 0.093 | Mercado Libre mostro verificacion de trafico; se conserva el enlace de busqueda y no se intento omitir el bloqueo.; seccion no visible; seccion no visible; Mercado Libre mostro verificacion de trafico; se conserva el enlace de busqueda y no se intento omitir el bloqueo.
BOM-011 | Tubo PVC SAP 20 mm - C2 | ductos/tuberias | 20 | m | tubo pvc sap electrico 20 mm |  |  | PEN |  | 1 |  |  |  | 0 | https://listado.mercadolibre.com.pe/tubo-pvc-sap-electrico-20-mm | busqueda | cache | bloqueado | comercial_convertida | 0.093 | Mercado Libre mostro verificacion de trafico; se conserva el enlace de busqueda y no se intento omitir el bloqueo.; diametro no visible; diametro no visible; Mercado Libre mostro verificacion de trafico; se conserva el enlace de busqueda y no se intento omitir el bloqueo.
BOM-012 | ITM 2P-10A - C2 | interruptores termomagneticos | 1 | und | interruptor termomagnetico 2 polos 10A |  |  | PEN |  | 1 |  |  |  | 0 | https://listado.mercadolibre.com.pe/interruptor-termomagnetico-2-polos-10A | busqueda | cache | bloqueado | exacta | 0.093 | Mercado Libre mostro verificacion de trafico; se conserva el enlace de busqueda y no se intento omitir el bloqueo.; amperaje no visible; polos no visible; amperaje no visible; polos no visible; Mercado Libre mostro verificacion de trafico; se conserva el enlace de busqueda y no se intento omitir el bloqueo.
BOM-013 | Diferencial 2P-25A-30mA - C2 | interruptores diferenciales | 1 | und | interruptor diferencial 2 polos 25A 30mA |  |  | PEN |  | 1 |  |  |  | 0 | https://listado.mercadolibre.com.pe/interruptor-diferencial-2-polos-25A-30mA | busqueda | cache | bloqueado | exacta | 0.093 | Mercado Libre mostro verificacion de trafico; se conserva el enlace de busqueda y no se intento omitir el bloqueo.; amperaje no visible; polos no visible; sensibilidad no visible; amperaje no visible; polos no visible; sensibilidad no visible; Mercado Libre mostro verificacion de trafico; se conserva el enlace de busqueda y no se intento omitir el bloqueo.
BOM-015 | Cable TW THW 2.5 mm2 - C3 | cables | 22 | m | cable electrico thw 2.5 mm2 cobre |  |  | PEN |  | 1 |  |  |  | 0 | https://listado.mercadolibre.com.pe/cable-electrico-thw-2.5-mm2-cobre | busqueda | cache | bloqueado | comercial_convertida | 0.093 | Mercado Libre mostro verificacion de trafico; se conserva el enlace de busqueda y no se intento omitir el bloqueo.; seccion no visible; seccion no visible; Mercado Libre mostro verificacion de trafico; se conserva el enlace de busqueda y no se intento omitir el bloqueo.
BOM-016 | Tubo PVC SAP 20 mm - C3 | ductos/tuberias | 11 | m | tubo pvc sap electrico 20 mm |  |  | PEN |  | 1 |  |  |  | 0 | https://listado.mercadolibre.com.pe/tubo-pvc-sap-electrico-20-mm | busqueda | cache | bloqueado | comercial_convertida | 0.093 | Mercado Libre mostro verificacion de trafico; se conserva el enlace de busqueda y no se intento omitir el bloqueo.; diametro no visible; diametro no visible; Mercado Libre mostro verificacion de trafico; se conserva el enlace de busqueda y no se intento omitir el bloqueo.
BOM-017 | ITM 2P-10A - C3 | interruptores termomagneticos | 1 | und | interruptor termomagnetico 2 polos 10A |  |  | PEN |  | 1 |  |  |  | 0 | https://listado.mercadolibre.com.pe/interruptor-termomagnetico-2-polos-10A | busqueda | cache | bloqueado | exacta | 0.093 | Mercado Libre mostro verificacion de trafico; se conserva el enlace de busqueda y no se intento omitir el bloqueo.; amperaje no visible; polos no visible; amperaje no visible; polos no visible; Mercado Libre mostro verificacion de trafico; se conserva el enlace de busqueda y no se intento omitir el bloqueo.
BOM-018 | Diferencial 2P-25A-30mA - C3 | interruptores diferenciales | 1 | und | interruptor diferencial 2 polos 25A 30mA |  |  | PEN |  | 1 |  |  |  | 0 | https://listado.mercadolibre.com.pe/interruptor-diferencial-2-polos-25A-30mA | busqueda | cache | bloqueado | exacta | 0.093 | Mercado Libre mostro verificacion de trafico; se conserva el enlace de busqueda y no se intento omitir el bloqueo.; amperaje no visible; polos no visible; sensibilidad no visible; amperaje no visible; polos no visible; sensibilidad no visible; Mercado Libre mostro verificacion de trafico; se conserva el enlace de busqueda y no se intento omitir el bloqueo.
BOM-020 | Cable TW THW 2.5 mm2 - C4 | cables | 48 | m | cable electrico thw 2.5 mm2 cobre |  |  | PEN |  | 1 |  |  |  | 0 | https://listado.mercadolibre.com.pe/cable-electrico-thw-2.5-mm2-cobre | busqueda | cache | bloqueado | comercial_convertida | 0.093 | Mercado Libre mostro verificacion de trafico; se conserva el enlace de busqueda y no se intento omitir el bloqueo.; seccion no visible; seccion no visible; Mercado Libre mostro verificacion de trafico; se conserva el enlace de busqueda y no se intento omitir el bloqueo.
BOM-021 | Tubo PVC SAP 20 mm - C4 | ductos/tuberias | 24 | m | tubo pvc sap electrico 20 mm |  |  | PEN |  | 1 |  |  |  | 0 | https://listado.mercadolibre.com.pe/tubo-pvc-sap-electrico-20-mm | busqueda | cache | bloqueado | comercial_convertida | 0.093 | Mercado Libre mostro verificacion de trafico; se conserva el enlace de busqueda y no se intento omitir el bloqueo.; diametro no visible; diametro no visible; Mercado Libre mostro verificacion de trafico; se conserva el enlace de busqueda y no se intento omitir el bloqueo.
BOM-022 | ITM 2P-10A - C4 | interruptores termomagneticos | 1 | und | interruptor termomagnetico 2 polos 10A |  |  | PEN |  | 1 |  |  |  | 0 | https://listado.mercadolibre.com.pe/interruptor-termomagnetico-2-polos-10A | busqueda | cache | bloqueado | exacta | 0.093 | Mercado Libre mostro verificacion de trafico; se conserva el enlace de busqueda y no se intento omitir el bloqueo.; amperaje no visible; polos no visible; amperaje no visible; polos no visible; Mercado Libre mostro verificacion de trafico; se conserva el enlace de busqueda y no se intento omitir el bloqueo.
BOM-024 | Cable TW THW 2.5 mm2 - C5 | cables | 55 | m | cable electrico thw 2.5 mm2 cobre |  |  | PEN |  | 1 |  |  |  | 0 | https://listado.mercadolibre.com.pe/cable-electrico-thw-2.5-mm2-cobre | busqueda | cache | bloqueado | comercial_convertida | 0.093 | Mercado Libre mostro verificacion de trafico; se conserva el enlace de busqueda y no se intento omitir el bloqueo.; seccion no visible; seccion no visible; Mercado Libre mostro verificacion de trafico; se conserva el enlace de busqueda y no se intento omitir el bloqueo.
BOM-025 | Tubo PVC SAP 20 mm - C5 | ductos/tuberias | 28 | m | tubo pvc sap electrico 20 mm |  |  | PEN |  | 1 |  |  |  | 0 | https://listado.mercadolibre.com.pe/tubo-pvc-sap-electrico-20-mm | busqueda | cache | bloqueado | comercial_convertida | 0.093 | Mercado Libre mostro verificacion de trafico; se conserva el enlace de busqueda y no se intento omitir el bloqueo.; diametro no visible; diametro no visible; Mercado Libre mostro verificacion de trafico; se conserva el enlace de busqueda y no se intento omitir el bloqueo.
BOM-026 | ITM 2P-10A - C5 | interruptores termomagneticos | 1 | und | interruptor termomagnetico 2 polos 10A |  |  | PEN |  | 1 |  |  |  | 0 | https://listado.mercadolibre.com.pe/interruptor-termomagnetico-2-polos-10A | busqueda | cache | bloqueado | exacta | 0.093 | Mercado Libre mostro verificacion de trafico; se conserva el enlace de busqueda y no se intento omitir el bloqueo.; amperaje no visible; polos no visible; amperaje no visible; polos no visible; Mercado Libre mostro verificacion de trafico; se conserva el enlace de busqueda y no se intento omitir el bloqueo.
BOM-027 | Diferencial 2P-25A-30mA - C5 | interruptores diferenciales | 1 | und | interruptor diferencial 2 polos 25A 30mA |  |  | PEN |  | 1 |  |  |  | 0 | https://listado.mercadolibre.com.pe/interruptor-diferencial-2-polos-25A-30mA | busqueda | cache | bloqueado | exacta | 0.093 | Mercado Libre mostro verificacion de trafico; se conserva el enlace de busqueda y no se intento omitir el bloqueo.; amperaje no visible; polos no visible; sensibilidad no visible; amperaje no visible; polos no visible; sensibilidad no visible; Mercado Libre mostro verificacion de trafico; se conserva el enlace de busqueda y no se intento omitir el bloqueo.
BOM-029 | Cable TW THW 10 mm2 - C6 | cables | 44 | m | cable electrico thw 10 mm2 cobre |  |  | PEN |  | 1 |  |  |  | 0 | https://listado.mercadolibre.com.pe/cable-electrico-thw-10-mm2-cobre | busqueda | cache | bloqueado | comercial_convertida | 0.093 | Mercado Libre mostro verificacion de trafico; se conserva el enlace de busqueda y no se intento omitir el bloqueo.; seccion no visible; seccion no visible; Mercado Libre mostro verificacion de trafico; se conserva el enlace de busqueda y no se intento omitir el bloqueo.
BOM-030 | Tubo PVC SAP 20 mm - C6 | ductos/tuberias | 22 | m | tubo pvc sap electrico 20 mm |  |  | PEN |  | 1 |  |  |  | 0 | https://listado.mercadolibre.com.pe/tubo-pvc-sap-electrico-20-mm | busqueda | cache | bloqueado | comercial_convertida | 0.093 | Mercado Libre mostro verificacion de trafico; se conserva el enlace de busqueda y no se intento omitir el bloqueo.; diametro no visible; diametro no visible; Mercado Libre mostro verificacion de trafico; se conserva el enlace de busqueda y no se intento omitir el bloqueo.
BOM-031 | ITM 2P-32A - C6 | interruptores termomagneticos | 1 | und | interruptor termomagnetico 2 polos 32A |  |  | PEN |  | 1 |  |  |  | 0 | https://listado.mercadolibre.com.pe/interruptor-termomagnetico-2-polos-32A | busqueda | cache | bloqueado | exacta | 0.093 | Mercado Libre mostro verificacion de trafico; se conserva el enlace de busqueda y no se intento omitir el bloqueo.; amperaje no visible; polos no visible; amperaje no visible; polos no visible; Mercado Libre mostro verificacion de trafico; se conserva el enlace de busqueda y no se intento omitir el bloqueo.
BOM-032 | Diferencial 2P-40A-30mA - C6 | interruptores diferenciales | 1 | und | interruptor diferencial 2 polos 40A 30mA |  |  | PEN |  | 1 |  |  |  | 0 | https://listado.mercadolibre.com.pe/interruptor-diferencial-2-polos-40A-30mA | busqueda | cache | bloqueado | exacta | 0.093 | Mercado Libre mostro verificacion de trafico; se conserva el enlace de busqueda y no se intento omitir el bloqueo.; amperaje no visible; polos no visible; sensibilidad no visible; amperaje no visible; polos no visible; sensibilidad no visible; Mercado Libre mostro verificacion de trafico; se conserva el enlace de busqueda y no se intento omitir el bloqueo.
BOM-034 | Cable TW THW 2.5 mm2 - C7 | cables | 33 | m | cable electrico thw 2.5 mm2 cobre |  |  | PEN |  | 1 |  |  |  | 0 | https://listado.mercadolibre.com.pe/cable-electrico-thw-2.5-mm2-cobre | busqueda | cache | bloqueado | comercial_convertida | 0.093 | Mercado Libre mostro verificacion de trafico; se conserva el enlace de busqueda y no se intento omitir el bloqueo.; seccion no visible; seccion no visible; Mercado Libre mostro verificacion de trafico; se conserva el enlace de busqueda y no se intento omitir el bloqueo.
BOM-035 | Tubo PVC SAP 20 mm - C7 | ductos/tuberias | 16 | m | tubo pvc sap electrico 20 mm |  |  | PEN |  | 1 |  |  |  | 0 | https://listado.mercadolibre.com.pe/tubo-pvc-sap-electrico-20-mm | busqueda | cache | bloqueado | comercial_convertida | 0.093 | Mercado Libre mostro verificacion de trafico; se conserva el enlace de busqueda y no se intento omitir el bloqueo.; diametro no visible; diametro no visible; Mercado Libre mostro verificacion de trafico; se conserva el enlace de busqueda y no se intento omitir el bloqueo.
BOM-036 | ITM 2P-10A - C7 | interruptores termomagneticos | 1 | und | interruptor termomagnetico 2 polos 10A |  |  | PEN |  | 1 |  |  |  | 0 | https://listado.mercadolibre.com.pe/interruptor-termomagnetico-2-polos-10A | busqueda | cache | bloqueado | exacta | 0.093 | Mercado Libre mostro verificacion de trafico; se conserva el enlace de busqueda y no se intento omitir el bloqueo.; amperaje no visible; polos no visible; amperaje no visible; polos no visible; Mercado Libre mostro verificacion de trafico; se conserva el enlace de busqueda y no se intento omitir el bloqueo.
BOM-037 | Diferencial 2P-25A-30mA - C7 | interruptores diferenciales | 1 | und | interruptor diferencial 2 polos 25A 30mA |  |  | PEN |  | 1 |  |  |  | 0 | https://listado.mercadolibre.com.pe/interruptor-diferencial-2-polos-25A-30mA | busqueda | cache | bloqueado | exacta | 0.093 | Mercado Libre mostro verificacion de trafico; se conserva el enlace de busqueda y no se intento omitir el bloqueo.; amperaje no visible; polos no visible; sensibilidad no visible; amperaje no visible; polos no visible; sensibilidad no visible; Mercado Libre mostro verificacion de trafico; se conserva el enlace de busqueda y no se intento omitir el bloqueo.
BOM-039 | Cable TW THW 2.5 mm2 - C8 | cables | 31 | m | cable electrico thw 2.5 mm2 cobre |  |  | PEN |  | 1 |  |  |  | 0 | https://listado.mercadolibre.com.pe/cable-electrico-thw-2.5-mm2-cobre | busqueda | cache | bloqueado | comercial_convertida | 0.093 | Mercado Libre mostro verificacion de trafico; se conserva el enlace de busqueda y no se intento omitir el bloqueo.; seccion no visible; seccion no visible; Mercado Libre mostro verificacion de trafico; se conserva el enlace de busqueda y no se intento omitir el bloqueo.
BOM-040 | Tubo PVC SAP 20 mm - C8 | ductos/tuberias | 15 | m | tubo pvc sap electrico 20 mm |  |  | PEN |  | 1 |  |  |  | 0 | https://listado.mercadolibre.com.pe/tubo-pvc-sap-electrico-20-mm | busqueda | cache | bloqueado | comercial_convertida | 0.093 | Mercado Libre mostro verificacion de trafico; se conserva el enlace de busqueda y no se intento omitir el bloqueo.; diametro no visible; diametro no visible; Mercado Libre mostro verificacion de trafico; se conserva el enlace de busqueda y no se intento omitir el bloqueo.
BOM-041 | ITM 2P-10A - C8 | interruptores termomagneticos | 1 | und | interruptor termomagnetico 2 polos 10A |  |  | PEN |  | 1 |  |  |  | 0 | https://listado.mercadolibre.com.pe/interruptor-termomagnetico-2-polos-10A | busqueda | cache | bloqueado | exacta | 0.093 | Mercado Libre mostro verificacion de trafico; se conserva el enlace de busqueda y no se intento omitir el bloqueo.; amperaje no visible; polos no visible; amperaje no visible; polos no visible; Mercado Libre mostro verificacion de trafico; se conserva el enlace de busqueda y no se intento omitir el bloqueo.
BOM-042 | Diferencial 2P-25A-30mA - C8 | interruptores diferenciales | 1 | und | interruptor diferencial 2 polos 25A 30mA |  |  | PEN |  | 1 |  |  |  | 0 | https://listado.mercadolibre.com.pe/interruptor-diferencial-2-polos-25A-30mA | busqueda | cache | bloqueado | exacta | 0.093 | Mercado Libre mostro verificacion de trafico; se conserva el enlace de busqueda y no se intento omitir el bloqueo.; amperaje no visible; polos no visible; sensibilidad no visible; amperaje no visible; polos no visible; sensibilidad no visible; Mercado Libre mostro verificacion de trafico; se conserva el enlace de busqueda y no se intento omitir el bloqueo.
BOM-044 | Cable de tierra TW 10 mm2 (verde/amarillo) | cables | 46 | m | cable electrico thw 10 mm2 cobre |  |  | PEN |  | 1 |  |  |  | 0 | https://listado.mercadolibre.com.pe/cable-electrico-thw-10-mm2-cobre | busqueda | cache | bloqueado | comercial_convertida | 0.093 | Mercado Libre mostro verificacion de trafico; se conserva el enlace de busqueda y no se intento omitir el bloqueo.; seccion no visible; seccion no visible; Mercado Libre mostro verificacion de trafico; se conserva el enlace de busqueda y no se intento omitir el bloqueo.
BOM-045 | Varilla de puesta a tierra 5/8 x 2.4 m | puesta a tierra | 1 | und | varilla puesta a tierra cobre 5/8 2.4 m |  |  | PEN |  | 1 |  |  |  | 0 | https://listado.mercadolibre.com.pe/varilla-puesta-a-tierra-cobre-5/8-2.4-m | busqueda | cache | bloqueado | exacta | 0.093 | Mercado Libre mostro verificacion de trafico; se conserva el enlace de busqueda y no se intento omitir el bloqueo.; sin specs criticas detectadas; sin specs criticas detectadas; Mercado Libre mostro verificacion de trafico; se conserva el enlace de busqueda y no se intento omitir el bloqueo.
BOM-046 | Cinta de aislar electrica | accesorios | 3 | und | cinta aislante electrica |  |  | PEN |  | 1 |  |  |  | 0 | https://listado.mercadolibre.com.pe/cinta-aislante-electrica | busqueda | cache | bloqueado | exacta | 0.093 | Mercado Libre mostro verificacion de trafico; se conserva el enlace de busqueda y no se intento omitir el bloqueo.; sin specs criticas detectadas; sin specs criticas detectadas; Mercado Libre mostro verificacion de trafico; se conserva el enlace de busqueda y no se intento omitir el bloqueo.
CJ-C1-OCT | Caja octogonal para luminaria - C1 | cajas electricas | 4 | und | caja electrica octogonal |  |  | PEN |  | 1 |  |  |  | 0 | https://listado.mercadolibre.com.pe/caja-electrica-octogonal | busqueda | cache | bloqueado | exacta | 0.093 | Mercado Libre mostro verificacion de trafico; se conserva el enlace de busqueda y no se intento omitir el bloqueo.; sin specs criticas detectadas; sin specs criticas detectadas; Mercado Libre mostro verificacion de trafico; se conserva el enlace de busqueda y no se intento omitir el bloqueo.
CJ-C1-REC | Caja rectangular para interruptor - C1 | cajas electricas | 4 | und | caja electrica rectangular |  |  | PEN |  | 1 |  |  |  | 0 | https://listado.mercadolibre.com.pe/caja-electrica-rectangular | busqueda | cache | bloqueado | exacta | 0.093 | Mercado Libre mostro verificacion de trafico; se conserva el enlace de busqueda y no se intento omitir el bloqueo.; sin specs criticas detectadas; sin specs criticas detectadas; Mercado Libre mostro verificacion de trafico; se conserva el enlace de busqueda y no se intento omitir el bloqueo.
CJ-C2-REC | Caja rectangular para tomacorriente - C2 | cajas electricas | 7 | und | caja electrica rectangular |  |  | PEN |  | 1 |  |  |  | 0 | https://listado.mercadolibre.com.pe/caja-electrica-rectangular | busqueda | cache | bloqueado | exacta | 0.093 | Mercado Libre mostro verificacion de trafico; se conserva el enlace de busqueda y no se intento omitir el bloqueo.; sin specs criticas detectadas; sin specs criticas detectadas; Mercado Libre mostro verificacion de trafico; se conserva el enlace de busqueda y no se intento omitir el bloqueo.
CJ-C3-REC | Caja rectangular para tomacorriente especial - C3 | cajas electricas | 1 | und | caja electrica rectangular |  |  | PEN |  | 1 |  |  |  | 0 | https://listado.mercadolibre.com.pe/caja-electrica-rectangular | busqueda | cache | bloqueado | exacta | 0.093 | Mercado Libre mostro verificacion de trafico; se conserva el enlace de busqueda y no se intento omitir el bloqueo.; sin specs criticas detectadas; sin specs criticas detectadas; Mercado Libre mostro verificacion de trafico; se conserva el enlace de busqueda y no se intento omitir el bloqueo.
CJ-C4-OCT | Caja octogonal para luminaria - C4 | cajas electricas | 11 | und | caja electrica octogonal |  |  | PEN |  | 1 |  |  |  | 0 | https://listado.mercadolibre.com.pe/caja-electrica-octogonal | busqueda | cache | bloqueado | exacta | 0.093 | Mercado Libre mostro verificacion de trafico; se conserva el enlace de busqueda y no se intento omitir el bloqueo.; sin specs criticas detectadas; sin specs criticas detectadas; Mercado Libre mostro verificacion de trafico; se conserva el enlace de busqueda y no se intento omitir el bloqueo.
CJ-C4-REC | Caja rectangular para interruptor - C4 | cajas electricas | 7 | und | caja electrica rectangular |  |  | PEN |  | 1 |  |  |  | 0 | https://listado.mercadolibre.com.pe/caja-electrica-rectangular | busqueda | cache | bloqueado | exacta | 0.093 | Mercado Libre mostro verificacion de trafico; se conserva el enlace de busqueda y no se intento omitir el bloqueo.; sin specs criticas detectadas; sin specs criticas detectadas; Mercado Libre mostro verificacion de trafico; se conserva el enlace de busqueda y no se intento omitir el bloqueo.
CJ-C5-REC | Caja rectangular para tomacorriente - C5 | cajas electricas | 12 | und | caja electrica rectangular |  |  | PEN |  | 1 |  |  |  | 0 | https://listado.mercadolibre.com.pe/caja-electrica-rectangular | busqueda | cache | bloqueado | exacta | 0.093 | Mercado Libre mostro verificacion de trafico; se conserva el enlace de busqueda y no se intento omitir el bloqueo.; sin specs criticas detectadas; sin specs criticas detectadas; Mercado Libre mostro verificacion de trafico; se conserva el enlace de busqueda y no se intento omitir el bloqueo.
CJ-C6-REC | Caja rectangular para salida especial - C6 | cajas electricas | 3 | und | caja electrica rectangular |  |  | PEN |  | 1 |  |  |  | 0 | https://listado.mercadolibre.com.pe/caja-electrica-rectangular | busqueda | cache | bloqueado | exacta | 0.093 | Mercado Libre mostro verificacion de trafico; se conserva el enlace de busqueda y no se intento omitir el bloqueo.; sin specs criticas detectadas; sin specs criticas detectadas; Mercado Libre mostro verificacion de trafico; se conserva el enlace de busqueda y no se intento omitir el bloqueo.
CJ-C7-REC | Caja rectangular para tomacorriente especial - C7 | cajas electricas | 1 | und | caja electrica rectangular |  |  | PEN |  | 1 |  |  |  | 0 | https://listado.mercadolibre.com.pe/caja-electrica-rectangular | busqueda | cache | bloqueado | exacta | 0.093 | Mercado Libre mostro verificacion de trafico; se conserva el enlace de busqueda y no se intento omitir el bloqueo.; sin specs criticas detectadas; sin specs criticas detectadas; Mercado Libre mostro verificacion de trafico; se conserva el enlace de busqueda y no se intento omitir el bloqueo.
CJ-C8-IP55 | Caja estanca IP55 para conexion de bomba - C8 | cajas electricas | 1 | und | caja electrica estanca ip55 |  |  | PEN |  | 1 |  |  |  | 0 | https://listado.mercadolibre.com.pe/caja-electrica-estanca-ip55 | busqueda | httpx_html | bloqueado | exacta | 0.093 | Mercado Libre mostro verificacion de trafico; se conserva el enlace de busqueda y no se intento omitir el bloqueo.; sin specs criticas detectadas; sin specs criticas detectadas; Mercado Libre mostro verificacion de trafico; se conserva el enlace de busqueda y no se intento omitir el bloqueo.
LUM-C1 | Luminaria LED plafon 18 W - C1 | luminarias | 4 | und | luminaria led plafon 18 w |  |  | PEN |  | 1 |  |  |  | 0 | https://listado.mercadolibre.com.pe/luminaria-led-plafon-18-w | busqueda | cache | bloqueado | exacta | 0.093 | Mercado Libre mostro verificacion de trafico; se conserva el enlace de busqueda y no se intento omitir el bloqueo.; sin specs criticas detectadas; sin specs criticas detectadas; Mercado Libre mostro verificacion de trafico; se conserva el enlace de busqueda y no se intento omitir el bloqueo.
LUM-C4 | Luminaria LED plafon 18 W - C4 | luminarias | 11 | und | luminaria led plafon 18 w |  |  | PEN |  | 1 |  |  |  | 0 | https://listado.mercadolibre.com.pe/luminaria-led-plafon-18-w | busqueda | cache | bloqueado | exacta | 0.093 | Mercado Libre mostro verificacion de trafico; se conserva el enlace de busqueda y no se intento omitir el bloqueo.; sin specs criticas detectadas; sin specs criticas detectadas; Mercado Libre mostro verificacion de trafico; se conserva el enlace de busqueda y no se intento omitir el bloqueo.
INT-C1-S | Interruptor simple 10 A - C1 | interruptores simples/dobles/conmutados | 3 | und | interruptor simple 10 a |  |  | PEN |  | 1 |  |  |  | 0 | https://listado.mercadolibre.com.pe/interruptor-simple-10-a | busqueda | cache | bloqueado | exacta | 0.093 | Mercado Libre mostro verificacion de trafico; se conserva el enlace de busqueda y no se intento omitir el bloqueo.; amperaje no visible; amperaje no visible; Mercado Libre mostro verificacion de trafico; se conserva el enlace de busqueda y no se intento omitir el bloqueo.
INT-C1-C | Interruptor conmutado 10 A - C1 | interruptores simples/dobles/conmutados | 1 | und | interruptor conmutado 10 a |  |  | PEN |  | 1 |  |  |  | 0 | https://listado.mercadolibre.com.pe/interruptor-conmutado-10-a | busqueda | cache | bloqueado | exacta | 0.093 | Mercado Libre mostro verificacion de trafico; se conserva el enlace de busqueda y no se intento omitir el bloqueo.; amperaje no visible; amperaje no visible; Mercado Libre mostro verificacion de trafico; se conserva el enlace de busqueda y no se intento omitir el bloqueo.
INT-C4-S | Interruptor simple 10 A - C4 | interruptores simples/dobles/conmutados | 6 | und | interruptor simple 10 a |  |  | PEN |  | 1 |  |  |  | 0 | https://listado.mercadolibre.com.pe/interruptor-simple-10-a | busqueda | cache | bloqueado | exacta | 0.093 | Mercado Libre mostro verificacion de trafico; se conserva el enlace de busqueda y no se intento omitir el bloqueo.; amperaje no visible; amperaje no visible; Mercado Libre mostro verificacion de trafico; se conserva el enlace de busqueda y no se intento omitir el bloqueo.
INT-C4-C | Interruptor conmutado 10 A - C4 | interruptores simples/dobles/conmutados | 1 | und | interruptor conmutado 10 a |  |  | PEN |  | 1 |  |  |  | 0 | https://listado.mercadolibre.com.pe/interruptor-conmutado-10-a | busqueda | cache | bloqueado | exacta | 0.093 | Mercado Libre mostro verificacion de trafico; se conserva el enlace de busqueda y no se intento omitir el bloqueo.; amperaje no visible; amperaje no visible; Mercado Libre mostro verificacion de trafico; se conserva el enlace de busqueda y no se intento omitir el bloqueo.
TOM-C2 | Tomacorriente doble 2P+T 16 A - C2 | tomacorrientes | 7 | und | tomacorriente doble 2p+t 16 a |  |  | PEN |  | 1 |  |  |  | 0 | https://listado.mercadolibre.com.pe/tomacorriente-doble-2p%2Bt-16-a | busqueda | cache | bloqueado | exacta | 0.093 | Mercado Libre mostro verificacion de trafico; se conserva el enlace de busqueda y no se intento omitir el bloqueo.; amperaje no visible; polos no visible; amperaje no visible; polos no visible; Mercado Libre mostro verificacion de trafico; se conserva el enlace de busqueda y no se intento omitir el bloqueo.
TOM-C5 | Tomacorriente doble 2P+T 16 A - C5 | tomacorrientes | 12 | und | tomacorriente doble 2p+t 16 a |  |  | PEN |  | 1 |  |  |  | 0 | https://listado.mercadolibre.com.pe/tomacorriente-doble-2p%2Bt-16-a | busqueda | cache | bloqueado | exacta | 0.093 | Mercado Libre mostro verificacion de trafico; se conserva el enlace de busqueda y no se intento omitir el bloqueo.; amperaje no visible; polos no visible; amperaje no visible; polos no visible; Mercado Libre mostro verificacion de trafico; se conserva el enlace de busqueda y no se intento omitir el bloqueo.
TOM-C3 | Tomacorriente especial 2P+T 20 A - C3 | tomacorrientes | 1 | und | tomacorriente especial 2p+t 20 a |  |  | PEN |  | 1 |  |  |  | 0 | https://listado.mercadolibre.com.pe/tomacorriente-especial-2p%2Bt-20-a | busqueda | cache | bloqueado | exacta | 0.093 | Mercado Libre mostro verificacion de trafico; se conserva el enlace de busqueda y no se intento omitir el bloqueo.; amperaje no visible; polos no visible; amperaje no visible; polos no visible; Mercado Libre mostro verificacion de trafico; se conserva el enlace de busqueda y no se intento omitir el bloqueo.
TOM-C6 | Tomacorriente especial 2P+T 32 A - C6 | tomacorrientes | 3 | und | tomacorriente especial 2p+t 32 a |  |  | PEN |  | 1 |  |  |  | 0 | https://listado.mercadolibre.com.pe/tomacorriente-especial-2p%2Bt-32-a | busqueda | cache | bloqueado | exacta | 0.093 | Mercado Libre mostro verificacion de trafico; se conserva el enlace de busqueda y no se intento omitir el bloqueo.; amperaje no visible; polos no visible; amperaje no visible; polos no visible; Mercado Libre mostro verificacion de trafico; se conserva el enlace de busqueda y no se intento omitir el bloqueo.
TOM-C7 | Tomacorriente especial 2P+T 20 A - C7 | tomacorrientes | 1 | und | tomacorriente especial 2p+t 20 a |  |  | PEN |  | 1 |  |  |  | 0 | https://listado.mercadolibre.com.pe/tomacorriente-especial-2p%2Bt-20-a | busqueda | cache | bloqueado | exacta | 0.093 | Mercado Libre mostro verificacion de trafico; se conserva el enlace de busqueda y no se intento omitir el bloqueo.; amperaje no visible; polos no visible; amperaje no visible; polos no visible; Mercado Libre mostro verificacion de trafico; se conserva el enlace de busqueda y no se intento omitir el bloqueo.
TAB-T2 | Tablero T2 para 8 circuitos | tableros electricos | 1 | und | tablero electrico 8 polos empotrable |  |  | PEN |  | 1 |  |  |  | 0 | https://listado.mercadolibre.com.pe/tablero-electrico-8-polos-empotrable | busqueda | cache | bloqueado | exacta | 0.093 | Mercado Libre mostro verificacion de trafico; se conserva el enlace de busqueda y no se intento omitir el bloqueo.; capacidad no visible; capacidad no visible; Mercado Libre mostro verificacion de trafico; se conserva el enlace de busqueda y no se intento omitir el bloqueo.
SPAT-CAJA | Caja de registro para puesta a tierra | cajas electricas | 1 | und | caja registro puesta a tierra |  |  | PEN |  | 1 |  |  |  | 0 | https://listado.mercadolibre.com.pe/caja-registro-puesta-a-tierra | busqueda | httpx_html | bloqueado | exacta | 0.093 | Mercado Libre mostro verificacion de trafico; se conserva el enlace de busqueda y no se intento omitir el bloqueo.; sin specs criticas detectadas; sin specs criticas detectadas; Mercado Libre mostro verificacion de trafico; se conserva el enlace de busqueda y no se intento omitir el bloqueo.
SPAT-CON | Conector abrazadera para varilla de puesta a tierra | puesta a tierra | 1 | und | conector abrazadera para varilla de puesta a tierra |  |  | PEN |  | 1 |  |  |  | 0 | https://listado.mercadolibre.com.pe/conector-abrazadera-para-varilla-de-puesta-a-tierra | busqueda | cache | bloqueado | exacta | 0.093 | Mercado Libre mostro verificacion de trafico; se conserva el enlace de busqueda y no se intento omitir el bloqueo.; sin specs criticas detectadas; sin specs criticas detectadas; Mercado Libre mostro verificacion de trafico; se conserva el enlace de busqueda y no se intento omitir el bloqueo.
ACC-UN20 | Union PVC SAP 20 mm | accesorios | 46 | und | union pvc sap electrica 20 mm |  |  | PEN |  | 1 |  |  |  | 0 | https://listado.mercadolibre.com.pe/union-pvc-sap-electrica-20-mm | busqueda | cache | bloqueado | exacta | 0.093 | Mercado Libre mostro verificacion de trafico; se conserva el enlace de busqueda y no se intento omitir el bloqueo.; diametro no visible; diametro no visible; Mercado Libre mostro verificacion de trafico; se conserva el enlace de busqueda y no se intento omitir el bloqueo.
ACC-CUR20 | Curva PVC SAP 20 mm | accesorios | 16 | und | curva pvc sap electrica 20 mm |  |  | PEN |  | 1 |  |  |  | 0 | https://listado.mercadolibre.com.pe/curva-pvc-sap-electrica-20-mm | busqueda | cache | bloqueado | exacta | 0.093 | Mercado Libre mostro verificacion de trafico; se conserva el enlace de busqueda y no se intento omitir el bloqueo.; diametro no visible; diametro no visible; Mercado Libre mostro verificacion de trafico; se conserva el enlace de busqueda y no se intento omitir el bloqueo.
ACC-UN40 | Union PVC SAP 40 mm | accesorios | 4 | und | union pvc sap electrica 40 mm |  |  | PEN |  | 1 |  |  |  | 0 | https://listado.mercadolibre.com.pe/union-pvc-sap-electrica-40-mm | busqueda | cache | bloqueado | exacta | 0.093 | Mercado Libre mostro verificacion de trafico; se conserva el enlace de busqueda y no se intento omitir el bloqueo.; diametro no visible; diametro no visible; Mercado Libre mostro verificacion de trafico; se conserva el enlace de busqueda y no se intento omitir el bloqueo.
ALIM-T2-CAB | Cable TW THW 10 mm2 - alimentador TG a T2 | cables | 75 | m | cable electrico thw 10 mm2 cobre |  |  | PEN |  | 1 |  |  |  | 0 | https://listado.mercadolibre.com.pe/cable-electrico-thw-10-mm2-cobre | busqueda | cache | bloqueado | comercial_convertida | 0.093 | Mercado Libre mostro verificacion de trafico; se conserva el enlace de busqueda y no se intento omitir el bloqueo.; seccion no visible; seccion no visible; Mercado Libre mostro verificacion de trafico; se conserva el enlace de busqueda y no se intento omitir el bloqueo.
ALIM-T2-TUB | Tubo PVC SAP 32 mm - alimentador TG a T2 | ductos/tuberias | 25 | m | tubo pvc sap electrico 32 mm |  |  | PEN |  | 1 |  |  |  | 0 | https://listado.mercadolibre.com.pe/tubo-pvc-sap-electrico-32-mm | busqueda | cache | bloqueado | comercial_convertida | 0.093 | Mercado Libre mostro verificacion de trafico; se conserva el enlace de busqueda y no se intento omitir el bloqueo.; diametro no visible; diametro no visible; Mercado Libre mostro verificacion de trafico; se conserva el enlace de busqueda y no se intento omitir el bloqueo.
ALIM-T2-ITM | ITM 2P-40A - alimentador T2 | interruptores termomagneticos | 1 | und | interruptor termomagnetico 2 polos 40A |  |  | PEN |  | 1 |  |  |  | 0 | https://listado.mercadolibre.com.pe/interruptor-termomagnetico-2-polos-40A | busqueda | cache | bloqueado | exacta | 0.093 | Mercado Libre mostro verificacion de trafico; se conserva el enlace de busqueda y no se intento omitir el bloqueo.; amperaje no visible; polos no visible; amperaje no visible; polos no visible; Mercado Libre mostro verificacion de trafico; se conserva el enlace de busqueda y no se intento omitir el bloqueo.

## Comparativa cruzada
material | cantidad | unidad | promart | sodimac_maestro | mercado_libre | mejor_opcion | estado
Cable TW THW 16 mm2 (alimentador trifasico) | 40 | m | baja confianza | baja confianza | bloqueado | pendiente | pendiente_revision
Tubo PVC SAP 40 mm (alimentador) | 13 | m | baja confianza | baja confianza | bloqueado | pendiente | pendiente_revision
ITM 2P-63A | 1 | und | baja confianza | 29.9 | bloqueado | Maestro: S/ 29.90 | exacta
Tablero general para 8 circuitos | 1 | und | 40.9 | 33.9 | bloqueado | Sodimac: S/ 33.90 | exacta
Interruptor diferencial 2P-40A-30mA | 1 | und | baja confianza | 65.9 | bloqueado | Maestro: S/ 65.90 | exacta
Cable TW THW 2.5 mm2 - C1 | 33 | m | baja confianza | 209.9 | bloqueado | Sodimac: S/ 209.90 | comercial_convertida
Tubo PVC SAP 20 mm - C1 | 16 | m | 35.4 | 41.4 | bloqueado | Promart: S/ 35.40 | comercial_convertida
ITM 2P-10A - C1 | 1 | und | baja confianza | 38.99 | bloqueado | Maestro: S/ 38.99 | exacta
Cable TW THW 2.5 mm2 - C2 | 40 | m | baja confianza | 209.9 | bloqueado | Sodimac: S/ 209.90 | comercial_convertida
Tubo PVC SAP 20 mm - C2 | 20 | m | 41.3 | 48.3 | bloqueado | Promart: S/ 41.30 | comercial_convertida
ITM 2P-10A - C2 | 1 | und | baja confianza | 38.99 | bloqueado | Maestro: S/ 38.99 | exacta
Diferencial 2P-25A-30mA - C2 | 1 | und | baja confianza | 49 | bloqueado | Maestro: S/ 49.00 | exacta
Cable TW THW 2.5 mm2 - C3 | 22 | m | baja confianza | 209.9 | bloqueado | Sodimac: S/ 209.90 | comercial_convertida
Tubo PVC SAP 20 mm - C3 | 11 | m | 23.6 | 27.6 | bloqueado | Promart: S/ 23.60 | comercial_convertida
ITM 2P-10A - C3 | 1 | und | baja confianza | 38.99 | bloqueado | Maestro: S/ 38.99 | exacta
Diferencial 2P-25A-30mA - C3 | 1 | und | baja confianza | 49 | bloqueado | Maestro: S/ 49.00 | exacta
Cable TW THW 2.5 mm2 - C4 | 48 | m | baja confianza | 209.9 | bloqueado | Sodimac: S/ 209.90 | comercial_convertida
Tubo PVC SAP 20 mm - C4 | 24 | m | 47.2 | 55.2 | bloqueado | Promart: S/ 47.20 | comercial_convertida
ITM 2P-10A - C4 | 1 | und | baja confianza | 38.99 | bloqueado | Maestro: S/ 38.99 | exacta
Cable TW THW 2.5 mm2 - C5 | 55 | m | baja confianza | 209.9 | bloqueado | Sodimac: S/ 209.90 | comercial_convertida
Tubo PVC SAP 20 mm - C5 | 28 | m | 59 | 69 | bloqueado | Promart: S/ 59.00 | comercial_convertida
ITM 2P-10A - C5 | 1 | und | baja confianza | 38.99 | bloqueado | Maestro: S/ 38.99 | exacta
Diferencial 2P-25A-30mA - C5 | 1 | und | baja confianza | 49 | bloqueado | Maestro: S/ 49.00 | exacta
Cable TW THW 10 mm2 - C6 | 44 | m | baja confianza | baja confianza | bloqueado | pendiente | pendiente_revision
Tubo PVC SAP 20 mm - C6 | 22 | m | 47.2 | 55.2 | bloqueado | Promart: S/ 47.20 | comercial_convertida
ITM 2P-32A - C6 | 1 | und | 37.9 | 31.9 | bloqueado | Promart: S/ 37.90 | exacta
Diferencial 2P-40A-30mA - C6 | 1 | und | baja confianza | 65.9 | bloqueado | Maestro: S/ 65.90 | exacta
Cable TW THW 2.5 mm2 - C7 | 33 | m | baja confianza | 209.9 | bloqueado | Sodimac: S/ 209.90 | comercial_convertida
Tubo PVC SAP 20 mm - C7 | 16 | m | 35.4 | 41.4 | bloqueado | Promart: S/ 35.40 | comercial_convertida
ITM 2P-10A - C7 | 1 | und | baja confianza | 38.99 | bloqueado | Maestro: S/ 38.99 | exacta
Diferencial 2P-25A-30mA - C7 | 1 | und | baja confianza | 49 | bloqueado | Maestro: S/ 49.00 | exacta
Cable TW THW 2.5 mm2 - C8 | 31 | m | baja confianza | 209.9 | bloqueado | Sodimac: S/ 209.90 | comercial_convertida
Tubo PVC SAP 20 mm - C8 | 15 | m | 29.5 | 34.5 | bloqueado | Promart: S/ 29.50 | comercial_convertida
ITM 2P-10A - C8 | 1 | und | baja confianza | 38.99 | bloqueado | Maestro: S/ 38.99 | exacta
Diferencial 2P-25A-30mA - C8 | 1 | und | baja confianza | 49 | bloqueado | Maestro: S/ 49.00 | exacta
Cable de tierra TW 10 mm2 (verde/amarillo) | 46 | m | baja confianza | baja confianza | bloqueado | pendiente | pendiente_revision
Varilla de puesta a tierra 5/8 x 2.4 m | 1 | und | baja confianza | baja confianza | bloqueado | pendiente | pendiente_revision
Cinta de aislar electrica | 3 | und | 6 | 20.16 | bloqueado | Promart: S/ 6.00 | exacta
Caja octogonal para luminaria - C1 | 4 | und | baja confianza | 7.6 | bloqueado | Sodimac: S/ 7.60 | comercial_convertida
Caja rectangular para interruptor - C1 | 4 | und | baja confianza | 7.6 | bloqueado | Sodimac: S/ 7.60 | comercial_convertida
Caja rectangular para tomacorriente - C2 | 7 | und | baja confianza | 13.3 | bloqueado | Sodimac: S/ 13.30 | comercial_convertida
Caja rectangular para tomacorriente especial - C3 | 1 | und | baja confianza | 1.9 | bloqueado | Sodimac: S/ 1.90 | comercial_convertida
Caja octogonal para luminaria - C4 | 11 | und | baja confianza | 20.9 | bloqueado | Sodimac: S/ 20.90 | comercial_convertida
Caja rectangular para interruptor - C4 | 7 | und | baja confianza | 13.3 | bloqueado | Sodimac: S/ 13.30 | comercial_convertida
Caja rectangular para tomacorriente - C5 | 12 | und | baja confianza | 22.8 | bloqueado | Sodimac: S/ 22.80 | comercial_convertida
Caja rectangular para salida especial - C6 | 3 | und | baja confianza | 5.7 | bloqueado | Sodimac: S/ 5.70 | comercial_convertida
Caja rectangular para tomacorriente especial - C7 | 1 | und | baja confianza | 1.9 | bloqueado | Sodimac: S/ 1.90 | comercial_convertida
Caja estanca IP55 para conexion de bomba - C8 | 1 | und | sin precio / link busqueda | baja confianza | bloqueado | pendiente | pendiente_revision
Luminaria LED plafon 18 W - C1 | 4 | und | baja confianza | baja confianza | bloqueado | pendiente | pendiente_revision
Luminaria LED plafon 18 W - C4 | 11 | und | baja confianza | baja confianza | bloqueado | pendiente | pendiente_revision
Interruptor simple 10 A - C1 | 3 | und | baja confianza | baja confianza | bloqueado | pendiente | pendiente_revision
Interruptor conmutado 10 A - C1 | 1 | und | baja confianza | baja confianza | bloqueado | pendiente | pendiente_revision
Interruptor simple 10 A - C4 | 6 | und | baja confianza | baja confianza | bloqueado | pendiente | pendiente_revision
Interruptor conmutado 10 A - C4 | 1 | und | baja confianza | baja confianza | bloqueado | pendiente | pendiente_revision
Tomacorriente doble 2P+T 16 A - C2 | 7 | und | sin precio / link busqueda | 136.43 | bloqueado | Maestro: S/ 136.43 | exacta
Tomacorriente doble 2P+T 16 A - C5 | 12 | und | sin precio / link busqueda | 233.88 | bloqueado | Maestro: S/ 233.88 | exacta
Tomacorriente especial 2P+T 20 A - C3 | 1 | und | sin precio / link busqueda | baja confianza | bloqueado | pendiente | pendiente_revision
Tomacorriente especial 2P+T 32 A - C6 | 3 | und | sin precio / link busqueda | baja confianza | bloqueado | pendiente | pendiente_revision
Tomacorriente especial 2P+T 20 A - C7 | 1 | und | sin precio / link busqueda | baja confianza | bloqueado | pendiente | pendiente_revision
Tablero T2 para 8 circuitos | 1 | und | 40.9 | 33.9 | bloqueado | Sodimac: S/ 33.90 | exacta
Caja de registro para puesta a tierra | 1 | und | baja confianza | baja confianza | bloqueado | pendiente | pendiente_revision
Conector abrazadera para varilla de puesta a tierra | 1 | und | baja confianza | 18 | bloqueado | Maestro: S/ 18.00 | exacta
Union PVC SAP 20 mm | 46 | und | 50.6 | baja confianza | bloqueado | Promart: S/ 50.60 | exacta
Curva PVC SAP 20 mm | 16 | und | 35.2 | 41.6 | bloqueado | Promart: S/ 35.20 | exacta
Union PVC SAP 40 mm | 4 | und | sin precio / link busqueda | baja confianza | bloqueado | pendiente | pendiente_revision
Cable TW THW 10 mm2 - alimentador TG a T2 | 75 | m | baja confianza | baja confianza | bloqueado | pendiente | pendiente_revision
Tubo PVC SAP 32 mm - alimentador TG a T2 | 25 | m | 179.1 | 157.59 | bloqueado | Maestro: S/ 157.59 | comercial_convertida
ITM 2P-40A - alimentador T2 | 1 | und | baja confianza | 34.99 | bloqueado | Maestro: S/ 34.99 | exacta

## Cotizacion_recomendada
material_id | material | cantidad_req | unidad_bom | producto | subtotal_real
BOM-001 | Cable TW THW 16 mm2 (alimentador trifasico) | 40 | m | Sin cotizacion
BOM-002 | Tubo PVC SAP 40 mm (alimentador) | 13 | m | Sin cotizacion
BOM-003 | ITM 2P-63A | 1 | und | INTERRUPTOR TERMOMAGNETICO 2P 63A 6KA 400V | 29.9
BOM-004 | Tablero general para 8 circuitos | 1 | und | Tablero Empotrable Plástico 8 Polos | 33.9
BOM-005 | Interruptor diferencial 2P-40A-30mA | 1 | und | INTERRUPTOR DIFERENCIAL 2P 40A 30ma 220VAC | 65.9
BOM-006 | Cable TW THW 2.5 mm2 - C1 | 33 | m | Cable THW-90 450/750V 2.5mm2 Negro 100 Metros | 209.9
BOM-007 | Tubo PVC SAP 20 mm - C1 | 16 | m | Tubo PVC Plastisur 1/2" x 3m Luz SAP | 35.4
BOM-008 | ITM 2P-10A - C1 | 1 | und | INTERRUPTOR TERMOMAGNETICO 2P 10A 10KA 415V | 38.99
BOM-010 | Cable TW THW 2.5 mm2 - C2 | 40 | m | Cable THW-90 450/750V 2.5mm2 Negro 100 Metros | 209.9
BOM-011 | Tubo PVC SAP 20 mm - C2 | 20 | m | Tubo PVC Plastisur 1/2" x 3m Luz SAP | 41.3
BOM-012 | ITM 2P-10A - C2 | 1 | und | INTERRUPTOR TERMOMAGNETICO 2P 10A 10KA 415V | 38.99
BOM-013 | Diferencial 2P-25A-30mA - C2 | 1 | und | Interruptor Diferencial 2P 25A 230Vac 30Ma Yohad | 49
BOM-015 | Cable TW THW 2.5 mm2 - C3 | 22 | m | Cable THW-90 450/750V 2.5mm2 Negro 100 Metros | 209.9
BOM-016 | Tubo PVC SAP 20 mm - C3 | 11 | m | Tubo PVC Plastisur 1/2" x 3m Luz SAP | 23.6
BOM-017 | ITM 2P-10A - C3 | 1 | und | INTERRUPTOR TERMOMAGNETICO 2P 10A 10KA 415V | 38.99
BOM-018 | Diferencial 2P-25A-30mA - C3 | 1 | und | Interruptor Diferencial 2P 25A 230Vac 30Ma Yohad | 49
BOM-020 | Cable TW THW 2.5 mm2 - C4 | 48 | m | Cable THW-90 450/750V 2.5mm2 Negro 100 Metros | 209.9
BOM-021 | Tubo PVC SAP 20 mm - C4 | 24 | m | Tubo PVC Plastisur 1/2" x 3m Luz SAP | 47.2
BOM-022 | ITM 2P-10A - C4 | 1 | und | INTERRUPTOR TERMOMAGNETICO 2P 10A 10KA 415V | 38.99
BOM-024 | Cable TW THW 2.5 mm2 - C5 | 55 | m | Cable THW-90 450/750V 2.5mm2 Negro 100 Metros | 209.9
BOM-025 | Tubo PVC SAP 20 mm - C5 | 28 | m | Tubo PVC Plastisur 1/2" x 3m Luz SAP | 59
BOM-026 | ITM 2P-10A - C5 | 1 | und | INTERRUPTOR TERMOMAGNETICO 2P 10A 10KA 415V | 38.99
BOM-027 | Diferencial 2P-25A-30mA - C5 | 1 | und | Interruptor Diferencial 2P 25A 230Vac 30Ma Yohad | 49
BOM-029 | Cable TW THW 10 mm2 - C6 | 44 | m | Sin cotizacion
BOM-030 | Tubo PVC SAP 20 mm - C6 | 22 | m | Tubo PVC Plastisur 1/2" x 3m Luz SAP | 47.2
BOM-031 | ITM 2P-32A - C6 | 1 | und | Interruptor Termomagnético Sica 32A + Tablero 2 Polos Blanco | 37.9
BOM-032 | Diferencial 2P-40A-30mA - C6 | 1 | und | INTERRUPTOR DIFERENCIAL 2P 40A 30ma 220VAC | 65.9
BOM-034 | Cable TW THW 2.5 mm2 - C7 | 33 | m | Cable THW-90 450/750V 2.5mm2 Negro 100 Metros | 209.9
BOM-035 | Tubo PVC SAP 20 mm - C7 | 16 | m | Tubo PVC Plastisur 1/2" x 3m Luz SAP | 35.4
BOM-036 | ITM 2P-10A - C7 | 1 | und | INTERRUPTOR TERMOMAGNETICO 2P 10A 10KA 415V | 38.99
BOM-037 | Diferencial 2P-25A-30mA - C7 | 1 | und | Interruptor Diferencial 2P 25A 230Vac 30Ma Yohad | 49
BOM-039 | Cable TW THW 2.5 mm2 - C8 | 31 | m | Cable THW-90 450/750V 2.5mm2 Negro 100 Metros | 209.9
BOM-040 | Tubo PVC SAP 20 mm - C8 | 15 | m | Tubo PVC Plastisur 1/2" x 3m Luz SAP | 29.5
BOM-041 | ITM 2P-10A - C8 | 1 | und | INTERRUPTOR TERMOMAGNETICO 2P 10A 10KA 415V | 38.99
BOM-042 | Diferencial 2P-25A-30mA - C8 | 1 | und | Interruptor Diferencial 2P 25A 230Vac 30Ma Yohad | 49
BOM-044 | Cable de tierra TW 10 mm2 (verde/amarillo) | 46 | m | Sin cotizacion
BOM-045 | Varilla de puesta a tierra 5/8 x 2.4 m | 1 | und | Sin cotizacion
BOM-046 | Cinta de aislar electrica | 3 | und | Cinta aislante Negra 0.13mmx19mmx20y Kamasa | 6
CJ-C1-OCT | Caja octogonal para luminaria - C1 | 4 | und | Caja de Pase Octogonal PVC 3/4" | 7.6
CJ-C1-REC | Caja rectangular para interruptor - C1 | 4 | und | Caja de Pase Rectangular PVC | 7.6
CJ-C2-REC | Caja rectangular para tomacorriente - C2 | 7 | und | Caja de Pase Rectangular PVC | 13.3
CJ-C3-REC | Caja rectangular para tomacorriente especial - C3 | 1 | und | Caja de Pase Rectangular PVC | 1.9
CJ-C4-OCT | Caja octogonal para luminaria - C4 | 11 | und | Caja de Pase Octogonal PVC 3/4" | 20.9
CJ-C4-REC | Caja rectangular para interruptor - C4 | 7 | und | Caja de Pase Rectangular PVC | 13.3
CJ-C5-REC | Caja rectangular para tomacorriente - C5 | 12 | und | Caja de Pase Rectangular PVC | 22.8
CJ-C6-REC | Caja rectangular para salida especial - C6 | 3 | und | Caja de Pase Rectangular PVC | 5.7
CJ-C7-REC | Caja rectangular para tomacorriente especial - C7 | 1 | und | Caja de Pase Rectangular PVC | 1.9
CJ-C8-IP55 | Caja estanca IP55 para conexion de bomba - C8 | 1 | und | Sin cotizacion
LUM-C1 | Luminaria LED plafon 18 W - C1 | 4 | und | Sin cotizacion
LUM-C4 | Luminaria LED plafon 18 W - C4 | 11 | und | Sin cotizacion
INT-C1-S | Interruptor simple 10 A - C1 | 3 | und | Sin cotizacion
INT-C1-C | Interruptor conmutado 10 A - C1 | 1 | und | Sin cotizacion
INT-C4-S | Interruptor simple 10 A - C4 | 6 | und | Sin cotizacion
INT-C4-C | Interruptor conmutado 10 A - C4 | 1 | und | Sin cotizacion
TOM-C2 | Tomacorriente doble 2P+T 16 A - C2 | 7 | und | Tomacorriente Doble Universal 2P 250V 16A | 136.43
TOM-C5 | Tomacorriente doble 2P+T 16 A - C5 | 12 | und | Tomacorriente Doble Universal 2P 250V 16A | 233.88
TOM-C3 | Tomacorriente especial 2P+T 20 A - C3 | 1 | und | Sin cotizacion
TOM-C6 | Tomacorriente especial 2P+T 32 A - C6 | 3 | und | Sin cotizacion
TOM-C7 | Tomacorriente especial 2P+T 20 A - C7 | 1 | und | Sin cotizacion
TAB-T2 | Tablero T2 para 8 circuitos | 1 | und | Tablero Empotrable Plástico 8 Polos | 33.9
SPAT-CAJA | Caja de registro para puesta a tierra | 1 | und | Sin cotizacion
SPAT-CON | Conector abrazadera para varilla de puesta a tierra | 1 | und | Pinza para tierra de 300 A, | 18
ACC-UN20 | Union PVC SAP 20 mm | 46 | und | Union SAP 1/2" PVC Matusita | 50.6
ACC-CUR20 | Curva PVC SAP 20 mm | 16 | und | Curva SAP 1/2" Nicoll | 35.2
ACC-UN40 | Union PVC SAP 40 mm | 4 | und | Sin cotizacion
ALIM-T2-CAB | Cable TW THW 10 mm2 - alimentador TG a T2 | 75 | m | Sin cotizacion
ALIM-T2-TUB | Tubo PVC SAP 32 mm - alimentador TG a T2 | 25 | m | Tubo SAP PVC 1" Eléctrico | 157.59
ALIM-T2-ITM | ITM 2P-40A - alimentador T2 | 1 | und | INTERRUPTOR TERMOMAGNETICO 2P 40A 10KA 415V | 34.99

## Plan_compra_consolidado
material | descripcion_representativa | material_ids | partidas_bom | cantidad_total_bom | unidad_bom | categoria | proveedor | proveedor_slug | producto | precio_comercial | unidad_comercial | contenido_comercial | unidad_contenido | cantidad_comercial_a_comprar | precio_equivalente_unitario | subtotal_compra_real | sobrante | tipo_coincidencia | url | confianza | observacion
cable electrico thw 16 mm2 cobre | Cable TW THW 16 mm2 (alimentador trifasico) | ["BOM-001"] | 1 | 40 | m | cables | [14 empty] | Sin oferta aceptable para el grupo consolidado.
tubo pvc sap electrico 40 mm | Tubo PVC SAP 40 mm (alimentador) | ["BOM-002"] | 1 | 13 | m | ductos/tuberias | [14 empty] | Sin oferta aceptable para el grupo consolidado.
interruptor termomagnetico 2 polos 63A | ITM 2P-63A | ["BOM-003"] | 1 | 1 | und | interruptores termomagneticos | Maestro | maestro | INTERRUPTOR TERMOMAGNETICO 2P 63A 6KA 400V | 29.9 | unidad | 1 | unidad | 1 | 29.9 | 29.9 | 0 | exacta | https://www.falabella.com.pe/falabella-pe/search?Ntt=interruptor+termomagnetico+2+polos+63A | 0.5006 | Venta directa 1:1 con la unidad de diseno.
tablero electrico 8 polos empotrable | Tablero general para 8 circuitos | ["BOM-004", "TAB-T2"] | 2 | 2 | und | tableros electricos | Maestro | maestro | Tablero Empotrable Plástico 8 Polos | 33.9 | unidad | 1 | unidad | 2 | 33.9 | 67.8 | 0 | exacta | https://www.falabella.com.pe/falabella-pe/search?Ntt=tablero+electrico+8+polos+empotrable | 0.5414 | Venta directa 1:1 con la unidad de diseno.
interruptor diferencial 2 polos 40A 30mA | Interruptor diferencial 2P-40A-30mA | ["BOM-005", "BOM-032"] | 2 | 2 | und | interruptores diferenciales | Maestro | maestro | INTERRUPTOR DIFERENCIAL 2P 40A 30ma 220VAC | 65.9 | unidad | 1 | unidad | 2 | 65.9 | 131.8 | 0 | exacta | https://www.falabella.com.pe/falabella-pe/search?Ntt=interruptor+diferencial+2+polos+40A+30mA | 0.802 | Venta directa 1:1 con la unidad de diseno.
cable electrico thw 2.5 mm2 cobre | Cable TW THW 2.5 mm2 - C1 | ["BOM-006", "BOM-010", "BOM-015", "BOM-020", "BOM-024", "BOM-034", "BOM-039"] | 7 | 262 | m | cables | Maestro | maestro | Cable THW-90 450/750V 2.5mm2 Rojo 100 Metros | 209.9 | rollo | 100 | m | 3 | 2.099 | 629.7 | 38 | comercial_convertida | https://www.falabella.com.pe/falabella-pe/search?Ntt=cable+electrico+thw+2.5+mm2+cobre | 0.8601 | Precio convertido desde empaque comercial de 100 m. Unidad comercial inferida como rollo por longitud total del producto.
tubo pvc sap electrico 20 mm | Tubo PVC SAP 20 mm - C1 | ["BOM-007", "BOM-011", "BOM-016", "BOM-021", "BOM-025", "BOM-030", "BOM-035", "BOM-040"] | 8 | 152 | m | ductos/tuberias | Promart | promart | Tubo PVC Plastisur 1/2" x 3m Luz SAP | 5.9 | tubo | 3 | m | 51 | 1.9667 | 300.9 | 1 | comercial_convertida | https://www.promart.pe/tubo-pvc-plastisur-1-2-x-3m-luz-sap-162918/p | 0.8892 | Precio convertido desde empaque comercial de 3 m.
interruptor termomagnetico 2 polos 10A | ITM 2P-10A - C1 | ["BOM-008", "BOM-012", "BOM-017", "BOM-022", "BOM-026", "BOM-036", "BOM-041"] | 7 | 7 | und | interruptores termomagneticos | Maestro | maestro | INTERRUPTOR TERMOMAGNETICO 2P 10A 10KA 415V | 38.99 | unidad | 1 | unidad | 7 | 38.99 | 272.93 | 0 | exacta | https://www.falabella.com.pe/falabella-pe/search?Ntt=interruptor+termomagnetico+2+polos+10A | 0.4616 | Venta directa 1:1 con la unidad de diseno.
interruptor diferencial 2 polos 25A 30mA | Diferencial 2P-25A-30mA - C2 | ["BOM-013", "BOM-018", "BOM-027", "BOM-037", "BOM-042"] | 5 | 5 | und | interruptores diferenciales | Maestro | maestro | Interruptor Diferencial 2P 25A 230Vac 30Ma Yohad | 49 | unidad | 1 | unidad | 5 | 49 | 245 | 0 | exacta | https://www.falabella.com.pe/falabella-pe/search?Ntt=interruptor+diferencial+2+polos+25A+30mA | 0.8439 | Venta directa 1:1 con la unidad de diseno.
cable electrico thw 10 mm2 cobre | Cable TW THW 10 mm2 - C6 | ["BOM-029", "ALIM-T2-CAB"] | 2 | 119 | m | cables | [14 empty] | Sin oferta aceptable para el grupo consolidado.
interruptor termomagnetico 2 polos 32A | ITM 2P-32A - C6 | ["BOM-031"] | 1 | 1 | und | interruptores termomagneticos | Maestro | maestro | Interruptor Termomagnético 2P 32A 10KA 230V - EASY9 | 31.9 | unidad | 1 | unidad | 1 | 31.9 | 31.9 | 0 | exacta | https://www.falabella.com.pe/falabella-pe/search?Ntt=interruptor+termomagnetico+2+polos+32A | 0.5511 | Venta directa 1:1 con la unidad de diseno.
cable electrico thw 10 mm2 cobre | Cable de tierra TW 10 mm2 (verde/amarillo) | ["BOM-044"] | 1 | 46 | m | cables | [14 empty] | Sin oferta aceptable para el grupo consolidado.
varilla puesta a tierra cobre 5/8 2.4 m | Varilla de puesta a tierra 5/8 x 2.4 m | ["BOM-045"] | 1 | 1 | und | puesta a tierra | [14 empty] | Sin oferta aceptable para el grupo consolidado.
cinta aislante electrica | Cinta de aislar electrica | ["BOM-046"] | 1 | 3 | und | accesorios | Promart | promart | Cinta aislante Negra 0.13mmx19mmx20y Kamasa | 2 | unidad | 1 | unidad | 3 | 2 | 6 | 0 | exacta | https://www.promart.pe/cinta-aislante-negra-0-13mmx19mmx20y/p | 0.8578 | Venta directa 1:1 con la unidad de diseno.
caja electrica octogonal | Caja octogonal para luminaria - C1 | ["CJ-C1-OCT", "CJ-C4-OCT"] | 2 | 15 | und | cajas electricas | Sodimac | sodimac | Caja de Pase Octogonal PVC 3/4" | 1.9 | paquete | 1 | unidad | 15 | 1.9 | 28.5 | 0 | comercial_convertida | https://www.falabella.com.pe/falabella-pe/search?Ntt=caja+octogonal+pvc | 0.7451 | se vende por unidad, conversion 1:1
caja electrica rectangular | Caja rectangular para interruptor - C1 | ["CJ-C1-REC", "CJ-C2-REC", "CJ-C3-REC", "CJ-C4-REC", "CJ-C5-REC", "CJ-C6-REC", "CJ-C7-REC"] | 7 | 35 | und | cajas electricas | Sodimac | sodimac | Caja de Pase Rectangular PVC | 1.9 | paquete | 1 | unidad | 35 | 1.9 | 66.5 | 0 | comercial_convertida | https://www.falabella.com.pe/falabella-pe/search?Ntt=caja+rectangular+pvc | 0.8363 | se vende por unidad, conversion 1:1
caja electrica estanca ip55 | Caja estanca IP55 para conexion de bomba - C8 | ["CJ-C8-IP55"] | 1 | 1 | und | cajas electricas | [14 empty] | Sin oferta aceptable para el grupo consolidado.
luminaria led plafon 18 w | Luminaria LED plafon 18 W - C1 | ["LUM-C1", "LUM-C4"] | 2 | 15 | und | luminarias | [14 empty] | Sin oferta aceptable para el grupo consolidado.
interruptor simple 10 a | Interruptor simple 10 A - C1 | ["INT-C1-S", "INT-C4-S"] | 2 | 9 | und | interruptores simples/dobles/conmutados | [14 empty] | Sin oferta aceptable para el grupo consolidado.
interruptor conmutado 10 a | Interruptor conmutado 10 A - C1 | ["INT-C1-C", "INT-C4-C"] | 2 | 2 | und | interruptores simples/dobles/conmutados | [14 empty] | Sin oferta aceptable para el grupo consolidado.
tomacorriente doble 2p+t 16 a | Tomacorriente doble 2P+T 16 A - C2 | ["TOM-C2", "TOM-C5"] | 2 | 19 | und | tomacorrientes | Maestro | maestro | Tomacorriente Doble Universal 2P 250V 16A | 19.49 | unidad | 1 | unidad | 19 | 19.49 | 370.31 | 0 | exacta | https://www.falabella.com.pe/falabella-pe/search?Ntt=tomacorriente+doble+2p%2Bt+16+a | 0.8967 | Venta directa 1:1 con la unidad de diseno.
tomacorriente especial 2p+t 20 a | Tomacorriente especial 2P+T 20 A - C3 | ["TOM-C3", "TOM-C7"] | 2 | 2 | und | tomacorrientes | [14 empty] | Sin oferta aceptable para el grupo consolidado.
tomacorriente especial 2p+t 32 a | Tomacorriente especial 2P+T 32 A - C6 | ["TOM-C6"] | 1 | 3 | und | tomacorrientes | [14 empty] | Sin oferta aceptable para el grupo consolidado.
caja registro puesta a tierra | Caja de registro para puesta a tierra | ["SPAT-CAJA"] | 1 | 1 | und | cajas electricas | [14 empty] | Sin oferta aceptable para el grupo consolidado.
conector abrazadera para varilla de puesta a tierra | Conector abrazadera para varilla de puesta a tierra | ["SPAT-CON"] | 1 | 1 | und | puesta a tierra | Maestro | maestro | Pinza para tierra de 300 A, | 18 | unidad | 1 | unidad | 1 | 18 | 18 | 0 | exacta | https://www.falabella.com.pe/falabella-pe/search?Ntt=conector+abrazadera+para+varilla+de+puesta+a+tierra | 0.8424 | Venta directa 1:1 con la unidad de diseno.
union pvc sap electrica 20 mm | Union PVC SAP 20 mm | ["ACC-UN20"] | 1 | 46 | und | accesorios | Promart | promart | Union SAP 1/2" PVC Matusita | 1.1 | unidad | 1 | unidad | 46 | 1.1 | 50.6 | 0 | exacta | https://www.promart.pe/union-sap-1-2-pvc-matusita-27847/p | 0.7503 | Venta directa 1:1 con la unidad de diseno.
curva pvc sap electrica 20 mm | Curva PVC SAP 20 mm | ["ACC-CUR20"] | 1 | 16 | und | accesorios | Promart | promart | Curva SAP 1/2" Nicoll | 2.2 | unidad | 1 | unidad | 16 | 2.2 | 35.2 | 0 | exacta | https://www.promart.pe/curva-sap-1-2-/p | 0.901 | Venta directa 1:1 con la unidad de diseno.
union pvc sap electrica 40 mm | Union PVC SAP 40 mm | ["ACC-UN40"] | 1 | 4 | und | accesorios | [14 empty] | Sin oferta aceptable para el grupo consolidado.
tubo pvc sap electrico 32 mm | Tubo PVC SAP 32 mm - alimentador TG a T2 | ["ALIM-T2-TUB"] | 1 | 25 | m | ductos/tuberias | Maestro | maestro | Tubo SAP PVC 1" Eléctrico | 17.51 | tubo | 3 | m | 9 | 5.8367 | 157.59 | 2 | comercial_convertida | https://www.falabella.com.pe/falabella-pe/search?Ntt=tubo+pvc+sap+electrico+32+mm | 0.5478 | longitud comercial asumida 3 m (estandar tubo PVC electrico), revisar
interruptor termomagnetico 2 polos 40A | ITM 2P-40A - alimentador T2 | ["ALIM-T2-ITM"] | 1 | 1 | und | interruptores termomagneticos | Maestro | maestro | INTERRUPTOR TERMOMAGNETICO 2P 40A 10KA 415V | 34.99 | unidad | 1 | unidad | 1 | 34.99 | 34.99 | 0 | exacta | https://www.falabella.com.pe/falabella-pe/search?Ntt=interruptor+termomagnetico+2+polos+40A | 0.4761 | Venta directa 1:1 con la unidad de diseno.

## Materiales_pendientes
material_id | material | cantidad | unidad | motivo
BOM-001 | Cable TW THW 16 mm2 (alimentador trifasico) | 40 | m | Pendiente: hay precios, pero ninguno alcanza confianza tecnica minima. Mejor candidato: Maestro, score tecnico 0.84, producto: Cable de cobre desnudo 16 mm2 por Metro Lineal.
BOM-002 | Tubo PVC SAP 40 mm (alimentador) | 13 | m | Pendiente: hay precios, pero ninguno alcanza confianza tecnica minima. Mejor candidato: Promart, score tecnico 0.27, producto: Caja Toma Blanca 40 mm Schneider Electric.
BOM-029 | Cable TW THW 10 mm2 - C6 | 44 | m | Pendiente: hay precios, pero ninguno alcanza confianza tecnica minima. Mejor candidato: Maestro, score tecnico 0.28, producto: Cable de cobre desnudo 16 mm2 por Metro Lineal.
BOM-044 | Cable de tierra TW 10 mm2 (verde/amarillo) | 46 | m | Pendiente: hay precios, pero ninguno alcanza confianza tecnica minima. Mejor candidato: Maestro, score tecnico 0.28, producto: Cable de cobre desnudo 16 mm2 por Metro Lineal.
BOM-045 | Varilla de puesta a tierra 5/8 x 2.4 m | 1 | und | Pendiente: hay precios, pero ninguno alcanza confianza tecnica minima. Mejor candidato: Maestro, score tecnico 0.65, producto: Varilla De Cobre de 5/8" x 2.4 m.
CJ-C8-IP55 | Caja estanca IP55 para conexion de bomba - C8 | 1 | und | Pendiente: hay precios, pero ninguno alcanza confianza tecnica minima. Mejor candidato: Maestro, score tecnico 0.57, producto: Caja impermeable para Proyectos Electronicos.
LUM-C1 | Luminaria LED plafon 18 W - C1 | 4 | und | Pendiente: hay precios, pero ninguno alcanza confianza tecnica minima. Mejor candidato: Maestro, score tecnico 0.62, producto: Luminaria Led Plafón Circular 18W Luz Blanca.
LUM-C4 | Luminaria LED plafon 18 W - C4 | 11 | und | Pendiente: hay precios, pero ninguno alcanza confianza tecnica minima. Mejor candidato: Maestro, score tecnico 0.62, producto: Luminaria Led Plafón Circular 18W Luz Blanca.
INT-C1-S | Interruptor simple 10 A - C1 | 3 | und | Pendiente: hay precios, pero ninguno alcanza confianza tecnica minima. Mejor candidato: Promart, score tecnico 0.31, producto: Interruptor Simple - Basic Orange.
INT-C1-C | Interruptor conmutado 10 A - C1 | 1 | und | Pendiente: hay precios, pero ninguno alcanza confianza tecnica minima. Mejor candidato: Maestro, score tecnico 0.31, producto: Interruptor Conmutado Blanco Ebanz..
INT-C4-S | Interruptor simple 10 A - C4 | 6 | und | Pendiente: hay precios, pero ninguno alcanza confianza tecnica minima. Mejor candidato: Promart, score tecnico 0.31, producto: Interruptor Simple - Basic Orange.
INT-C4-C | Interruptor conmutado 10 A - C4 | 1 | und | Pendiente: hay precios, pero ninguno alcanza confianza tecnica minima. Mejor candidato: Maestro, score tecnico 0.31, producto: Interruptor Conmutado Blanco Ebanz..
TOM-C3 | Tomacorriente especial 2P+T 20 A - C3 | 1 | und | Pendiente: hay precios, pero ninguno alcanza confianza tecnica minima. Mejor candidato: Maestro, score tecnico 0.53, producto: Tomacorriente GFCI PROTEC 20A 250V.
TOM-C6 | Tomacorriente especial 2P+T 32 A - C6 | 3 | und | Pendiente: hay precios, pero ninguno alcanza confianza tecnica minima. Mejor candidato: Maestro, score tecnico 0.33, producto: TOMACORRIENTE DOBLE 20 AMP UNIVERSAL 2P+T PARA ADOSAR A-IBAR.
TOM-C7 | Tomacorriente especial 2P+T 20 A - C7 | 1 | und | Pendiente: hay precios, pero ninguno alcanza confianza tecnica minima. Mejor candidato: Maestro, score tecnico 0.53, producto: Tomacorriente GFCI PROTEC 20A 250V.
SPAT-CAJA | Caja de registro para puesta a tierra | 1 | und | Pendiente: hay precios, pero ninguno alcanza confianza tecnica minima. Mejor candidato: Maestro, score tecnico 0.62, producto: Caja Registro de Concreto.
ACC-UN40 | Union PVC SAP 40 mm | 4 | und | Pendiente: hay precios, pero ninguno alcanza confianza tecnica minima. Mejor candidato: Maestro, score tecnico 0.21, producto: Unión Sap 4" PVC Pavco.
ALIM-T2-CAB | Cable TW THW 10 mm2 - alimentador TG a T2 | 75 | m | Pendiente: hay precios, pero ninguno alcanza confianza tecnica minima. Mejor candidato: Maestro, score tecnico 0.28, producto: Cable de cobre desnudo 16 mm2 por Metro Lineal.

## Resumen por proveedor
proveedor | total_encontrado | items_con_precio | items_sin_precio | cobertura_pct | estado | advertencia
Promart | 691.5 | 15 | 53 | 22.06 | parcial | No comparar el total como presupuesto completo: faltan materiales.
Sodimac | 2461.65 | 33 | 35 | 48.53 | parcial | No comparar el total como presupuesto completo: faltan materiales.
Maestro | 2498.58 | 49 | 19 | 72.06 | parcial | No comparar el total como presupuesto completo: faltan materiales.
Mercado Libre |  | 0 | 68 | 0 | sin cobertura | ADVERTENCIA: este proveedor no tuvo cobertura util. La comparativa no es completa.
RECOMENDADO MIXTO

## Diagnostico_proveedores
material_id | material | proveedor | consulta | tipo | url_solicitada | url_final | codigo_http | hubo_redirect | timeout | bloqueo | html_tiene_productos | html_tiene_json | metodo | resultados_crudos | estado | motivo | fecha
CJ-C8-IP55 | Caja estanca IP55 para conexion de bomba - C8 | promart | caja electrica estanca ip55 | diagnostico_http | https://www.promart.pe/search?q=caja+electrica+estanca+ip55 | https://www.promart.pe/search?q=caja+electrica+estanca+ip55 | 200 | FALSE | FALSE | FALSE | TRUE | FALSE | httpx_html | 0 | html_sin_productos |  | 2026-06-08T17:29:32
CJ-C8-IP55 | Caja estanca IP55 para conexion de bomba - C8 | promart | caja estanca electrica ip55 | diagnostico_http | https://www.promart.pe/search?q=caja+estanca+electrica+ip55 | https://www.promart.pe/search?q=caja+estanca+electrica+ip55 | 200 | FALSE | FALSE | FALSE | TRUE | FALSE | httpx_html | 0 | html_sin_productos |  | 2026-06-08T17:29:33
CJ-C8-IP55 | Caja estanca IP55 para conexion de bomba - C8 | promart | caja de paso estanca ip55 | diagnostico_http | https://www.promart.pe/api/catalog_system/pub/products/search?ft=caja%20de%20paso%20estanca%20ip55 | https://www.promart.pe/api/catalog_system/pub/products/search?ft=caja%20de%20paso%20estanca%20ip55 | 206 | FALSE | FALSE | FALSE | TRUE | FALSE | api_vtex | 5 | ok_precio |  | 2026-06-08T17:29:34
CJ-C8-IP55 | Caja estanca IP55 para conexion de bomba - C8 | sodimac | caja electrica estanca ip55 | diagnostico_http | https://www.sodimac.com.pe/sodimac-pe/search?Ntt=caja+electrica+estanca+ip55 | https://www.sodimac.com.pe/sodimac-pe/search?Ntt=caja+electrica+estanca+ip55 |  | FALSE | FALSE | FALSE | FALSE | FALSE | httpx_sodimac_legacy | 0 | parser_fallo | TypeError: Cannot mix str and non-str arguments | 2026-06-08T17:29:37
CJ-C8-IP55 | Caja estanca IP55 para conexion de bomba - C8 | sodimac | caja electrica estanca ip55 | diagnostico_http | https://www.falabella.com.pe/falabella-pe/search?Ntt=caja+electrica+estanca+ip55 | https://www.falabella.com.pe/falabella-pe/search?Ntt=caja+electrica+estanca+ip55 | 200 | FALSE | FALSE | FALSE | TRUE | TRUE | httpx_catalogo_falabella | 21 | ok_precio |  | 2026-06-08T17:29:37
CJ-C8-IP55 | Caja estanca IP55 para conexion de bomba - C8 | sodimac | caja estanca electrica ip55 | diagnostico_http | https://www.falabella.com.pe/falabella-pe/search?Ntt=caja+estanca+electrica+ip55 | https://www.falabella.com.pe/falabella-pe/search?Ntt=caja+estanca+electrica+ip55 | 200 | FALSE | FALSE | FALSE | TRUE | TRUE | httpx_catalogo_falabella | 22 | ok_precio |  | 2026-06-08T17:29:40
CJ-C8-IP55 | Caja estanca IP55 para conexion de bomba - C8 | sodimac | caja de paso estanca ip55 | diagnostico_http | https://www.falabella.com.pe/falabella-pe/search?Ntt=caja+de+paso+estanca+ip55 | https://www.falabella.com.pe/falabella-pe/search?Ntt=caja+de+paso+estanca+ip55 | 200 | FALSE | FALSE | FALSE | TRUE | TRUE | httpx_catalogo_falabella | 24 | ok_precio |  | 2026-06-08T17:29:42
CJ-C8-IP55 | Caja estanca IP55 para conexion de bomba - C8 | maestro | caja electrica estanca ip55 | diagnostico_http | https://www.maestro.com.pe/maestro-pe/search?Ntt=caja+electrica+estanca+ip55 | https://www.maestro.com.pe/maestro-pe/search?Ntt=caja+electrica+estanca+ip55 |  | FALSE | TRUE | FALSE | FALSE | FALSE | httpx_sodimac_legacy | 0 | timeout | ConnectTimeout: timed out | 2026-06-08T17:29:51
CJ-C8-IP55 | Caja estanca IP55 para conexion de bomba - C8 | maestro | caja electrica estanca ip55 | diagnostico_http | https://www.falabella.com.pe/falabella-pe/search?Ntt=caja+electrica+estanca+ip55 | https://www.falabella.com.pe/falabella-pe/search?Ntt=caja+electrica+estanca+ip55 | 200 | FALSE | FALSE | FALSE | TRUE | TRUE | httpx_catalogo_falabella | 10 | ok_precio |  | 2026-06-08T17:29:51
CJ-C8-IP55 | Caja estanca IP55 para conexion de bomba - C8 | maestro | caja estanca electrica ip55 | diagnostico_http | https://www.falabella.com.pe/falabella-pe/search?Ntt=caja+estanca+electrica+ip55 | https://www.falabella.com.pe/falabella-pe/search?Ntt=caja+estanca+electrica+ip55 | 200 | FALSE | FALSE | FALSE | TRUE | TRUE | httpx_catalogo_falabella | 10 | ok_precio |  | 2026-06-08T17:29:52
CJ-C8-IP55 | Caja estanca IP55 para conexion de bomba - C8 | maestro | caja de paso estanca ip55 | diagnostico_http | https://www.falabella.com.pe/falabella-pe/search?Ntt=caja+de+paso+estanca+ip55 | https://www.falabella.com.pe/falabella-pe/search?Ntt=caja+de+paso+estanca+ip55 | 200 | FALSE | FALSE | FALSE | TRUE | TRUE | httpx_catalogo_falabella | 10 | ok_precio |  | 2026-06-08T17:29:54
CJ-C8-IP55 | Caja estanca IP55 para conexion de bomba - C8 | mercadolibre | caja electrica estanca ip55 | diagnostico_http | https://api.mercadolibre.com/sites/MPE/search?q=caja+electrica+estanca+ip55&limit=5 | https://api.mercadolibre.com/sites/MPE/search?q=caja+electrica+estanca+ip55&limit=5 | 403 | FALSE | FALSE | TRUE | FALSE | FALSE | api_publica | 0 | bloqueado |  | 2026-06-08T17:29:55
CJ-C8-IP55 | Caja estanca IP55 para conexion de bomba - C8 | mercadolibre | caja electrica estanca ip55 | diagnostico_http | https://listado.mercadolibre.com.pe/caja-electrica-estanca-ip55 | https://www.mercadolibre.com.pe/gz/account-verification?go=https%3A%2F%2Flistado.mercadolibre.com.pe%2Fcaja-electrica-estanca-ip55&tid=6e1c15a1-b1e8-412c-a00f-d673465a0146 | 200 | TRUE | FALSE | TRUE | TRUE | FALSE | httpx_html | 0 | bloqueado |  | 2026-06-08T17:29:55
SPAT-CAJA | Caja de registro para puesta a tierra | promart | caja registro puesta a tierra | diagnostico_http | https://www.promart.pe/api/catalog_system/pub/products/search?ft=caja%20registro%20puesta%20a%20tierra | https://www.promart.pe/api/catalog_system/pub/products/search?ft=caja%20registro%20puesta%20a%20tierra | 200 | FALSE | FALSE | FALSE | TRUE | FALSE | api_vtex | 2 | ok_precio |  | 2026-06-08T17:29:56
SPAT-CAJA | Caja de registro para puesta a tierra | promart | caja inspeccion pozo a tierra | diagnostico_http | https://www.promart.pe/api/catalog_system/pub/products/search?ft=caja%20inspeccion%20pozo%20a%20tierra | https://www.promart.pe/api/catalog_system/pub/products/search?ft=caja%20inspeccion%20pozo%20a%20tierra | 200 | FALSE | FALSE | FALSE | TRUE | FALSE | api_vtex | 1 | ok_precio |  | 2026-06-08T17:29:56
SPAT-CAJA | Caja de registro para puesta a tierra | sodimac | caja registro puesta a tierra | diagnostico_http | https://www.falabella.com.pe/falabella-pe/search?Ntt=caja+registro+puesta+a+tierra | https://www.falabella.com.pe/falabella-pe/search?Ntt=caja+registro+puesta+a+tierra | 200 | FALSE | FALSE | FALSE | TRUE | TRUE | httpx_catalogo_falabella | 40 | ok_precio |  | 2026-06-08T17:29:58
SPAT-CAJA | Caja de registro para puesta a tierra | sodimac | caja inspeccion pozo a tierra | diagnostico_http | https://www.falabella.com.pe/falabella-pe/search?Ntt=caja+inspeccion+pozo+a+tierra | https://www.falabella.com.pe/falabella-pe/search?Ntt=caja+inspeccion+pozo+a+tierra | 200 | FALSE | FALSE | FALSE | TRUE | TRUE | httpx_catalogo_falabella | 34 | ok_precio |  | 2026-06-08T17:30:00
SPAT-CAJA | Caja de registro para puesta a tierra | maestro | caja registro puesta a tierra | diagnostico_http | https://www.falabella.com.pe/falabella-pe/search?Ntt=caja+registro+puesta+a+tierra | https://www.falabella.com.pe/falabella-pe/search?Ntt=caja+registro+puesta+a+tierra | 200 | FALSE | FALSE | FALSE | TRUE | TRUE | httpx_catalogo_falabella | 10 | ok_precio |  | 2026-06-08T17:30:01
SPAT-CAJA | Caja de registro para puesta a tierra | maestro | caja inspeccion pozo a tierra | diagnostico_http | https://www.falabella.com.pe/falabella-pe/search?Ntt=caja+inspeccion+pozo+a+tierra | https://www.falabella.com.pe/falabella-pe/search?Ntt=caja+inspeccion+pozo+a+tierra | 200 | FALSE | FALSE | FALSE | TRUE | TRUE | httpx_catalogo_falabella | 10 | ok_precio |  | 2026-06-08T17:30:02
SPAT-CAJA | Caja de registro para puesta a tierra | mercadolibre | caja registro puesta a tierra | diagnostico_http | https://api.mercadolibre.com/sites/MPE/search?q=caja+registro+puesta+a+tierra&limit=5 | https://api.mercadolibre.com/sites/MPE/search?q=caja+registro+puesta+a+tierra&limit=5 | 403 | FALSE | FALSE | TRUE | FALSE | FALSE | api_publica | 0 | bloqueado |  | 2026-06-08T17:30:03
SPAT-CAJA | Caja de registro para puesta a tierra | mercadolibre | caja registro puesta a tierra | diagnostico_http | https://listado.mercadolibre.com.pe/caja-registro-puesta-a-tierra | https://www.mercadolibre.com.pe/gz/account-verification?go=https%3A%2F%2Flistado.mercadolibre.com.pe%2Fcaja-registro-puesta-a-tierra&tid=e8dfb37c-f975-4ce8-b3d8-4ef33c293df9 | 200 | TRUE | FALSE | TRUE | TRUE | FALSE | httpx_html | 0 | bloqueado |  | 2026-06-08T17:30:03

## Evidencias
material_id | proveedor | consulta | tipo | url | archivo | fecha
BOM-001 | promart | cable electrico thw 16 mm2 cobre | cache |  | herramientas/cotizacion/salidas/aquiles_final/evidencias/BOM-001_promart_be2a512c.json | 2026-06-08T17:29:29
BOM-001 | promart | rollo cable thw 16 mm2 | cache |  | herramientas/cotizacion/salidas/aquiles_final/evidencias/BOM-001_promart_e647412d.json | 2026-06-08T17:29:29
BOM-001 | promart | cable thw 16 mm2 100m | cache |  | herramientas/cotizacion/salidas/aquiles_final/evidencias/BOM-001_promart_7913580e.json | 2026-06-08T17:29:29
BOM-001 | promart | cable electrico 16 mm2 rollo | cache |  | herramientas/cotizacion/salidas/aquiles_final/evidencias/BOM-001_promart_6664339a.json | 2026-06-08T17:29:29
BOM-001 | promart | conductor cobre 16 mm2 | cache |  | herramientas/cotizacion/salidas/aquiles_final/evidencias/BOM-001_promart_5fc70b3c.json | 2026-06-08T17:29:29
BOM-001 | sodimac | cable electrico thw 16 mm2 cobre | cache |  | herramientas/cotizacion/salidas/aquiles_final/evidencias/BOM-001_sodimac_be2a512c.json | 2026-06-08T17:29:29
BOM-001 | sodimac | rollo cable thw 16 mm2 | cache |  | herramientas/cotizacion/salidas/aquiles_final/evidencias/BOM-001_sodimac_e647412d.json | 2026-06-08T17:29:29
BOM-001 | sodimac | cable thw 16 mm2 100m | cache |  | herramientas/cotizacion/salidas/aquiles_final/evidencias/BOM-001_sodimac_7913580e.json | 2026-06-08T17:29:29
BOM-001 | sodimac | cable electrico 16 mm2 rollo | cache |  | herramientas/cotizacion/salidas/aquiles_final/evidencias/BOM-001_sodimac_6664339a.json | 2026-06-08T17:29:29
BOM-001 | sodimac | conductor cobre 16 mm2 | cache |  | herramientas/cotizacion/salidas/aquiles_final/evidencias/BOM-001_sodimac_5fc70b3c.json | 2026-06-08T17:29:29
BOM-001 | maestro | cable electrico thw 16 mm2 cobre | cache |  | herramientas/cotizacion/salidas/aquiles_final/evidencias/BOM-001_maestro_be2a512c.json | 2026-06-08T17:29:29
BOM-001 | maestro | rollo cable thw 16 mm2 | cache |  | herramientas/cotizacion/salidas/aquiles_final/evidencias/BOM-001_maestro_e647412d.json | 2026-06-08T17:29:29
BOM-001 | maestro | cable thw 16 mm2 100m | cache |  | herramientas/cotizacion/salidas/aquiles_final/evidencias/BOM-001_maestro_7913580e.json | 2026-06-08T17:29:29
BOM-001 | maestro | cable electrico 16 mm2 rollo | cache |  | herramientas/cotizacion/salidas/aquiles_final/evidencias/BOM-001_maestro_6664339a.json | 2026-06-08T17:29:29
BOM-001 | maestro | conductor cobre 16 mm2 | cache |  | herramientas/cotizacion/salidas/aquiles_final/evidencias/BOM-001_maestro_5fc70b3c.json | 2026-06-08T17:29:29
BOM-001 | mercadolibre | cable electrico thw 16 mm2 cobre | cache |  | herramientas/cotizacion/salidas/aquiles_final/evidencias/BOM-001_mercadolibre_be2a512c.json | 2026-06-08T17:29:29
BOM-002 | promart | tubo pvc sap electrico 40 mm | cache |  | herramientas/cotizacion/salidas/aquiles_final/evidencias/BOM-002_promart_60ed29a2.json | 2026-06-08T17:29:29
BOM-002 | promart | tubo pvc sap 40 mm | cache |  | herramientas/cotizacion/salidas/aquiles_final/evidencias/BOM-002_promart_fbfd46af.json | 2026-06-08T17:29:29
BOM-002 | promart | tubo pvc electrico 40 mm | cache |  | herramientas/cotizacion/salidas/aquiles_final/evidencias/BOM-002_promart_8d723541.json | 2026-06-08T17:29:29
BOM-002 | promart | tubo conduit pvc 40 mm | cache |  | herramientas/cotizacion/salidas/aquiles_final/evidencias/BOM-002_promart_f13c649e.json | 2026-06-08T17:29:29
BOM-002 | promart | tubo electrico 40 mm 3 metros | cache |  | herramientas/cotizacion/salidas/aquiles_final/evidencias/BOM-002_promart_421124fa.json | 2026-06-08T17:29:29
BOM-002 | sodimac | tubo pvc sap electrico 40 mm | cache |  | herramientas/cotizacion/salidas/aquiles_final/evidencias/BOM-002_sodimac_60ed29a2.json | 2026-06-08T17:29:29
BOM-002 | sodimac | tubo pvc sap 40 mm | cache |  | herramientas/cotizacion/salidas/aquiles_final/evidencias/BOM-002_sodimac_fbfd46af.json | 2026-06-08T17:29:29
BOM-002 | sodimac | tubo pvc electrico 40 mm | cache |  | herramientas/cotizacion/salidas/aquiles_final/evidencias/BOM-002_sodimac_8d723541.json | 2026-06-08T17:29:29
BOM-002 | sodimac | tubo conduit pvc 40 mm | cache |  | herramientas/cotizacion/salidas/aquiles_final/evidencias/BOM-002_sodimac_f13c649e.json | 2026-06-08T17:29:29
BOM-002 | sodimac | tubo electrico 40 mm 3 metros | cache |  | herramientas/cotizacion/salidas/aquiles_final/evidencias/BOM-002_sodimac_421124fa.json | 2026-06-08T17:29:29
BOM-002 | maestro | tubo pvc sap electrico 40 mm | cache |  | herramientas/cotizacion/salidas/aquiles_final/evidencias/BOM-002_maestro_60ed29a2.json | 2026-06-08T17:29:29
BOM-002 | maestro | tubo pvc sap 40 mm | cache |  | herramientas/cotizacion/salidas/aquiles_final/evidencias/BOM-002_maestro_fbfd46af.json | 2026-06-08T17:29:29
BOM-002 | maestro | tubo pvc electrico 40 mm | cache |  | herramientas/cotizacion/salidas/aquiles_final/evidencias/BOM-002_maestro_8d723541.json | 2026-06-08T17:29:29
BOM-002 | maestro | tubo conduit pvc 40 mm | cache |  | herramientas/cotizacion/salidas/aquiles_final/evidencias/BOM-002_maestro_f13c649e.json | 2026-06-08T17:29:29
BOM-002 | maestro | tubo electrico 40 mm 3 metros | cache |  | herramientas/cotizacion/salidas/aquiles_final/evidencias/BOM-002_maestro_421124fa.json | 2026-06-08T17:29:29
BOM-002 | mercadolibre | tubo pvc sap electrico 40 mm | cache |  | herramientas/cotizacion/salidas/aquiles_final/evidencias/BOM-002_mercadolibre_60ed29a2.json | 2026-06-08T17:29:29
BOM-003 | promart | interruptor termomagnetico 2 polos 63A | cache |  | herramientas/cotizacion/salidas/aquiles_final/evidencias/BOM-003_promart_ac56baa4.json | 2026-06-08T17:29:29
BOM-003 | promart | interruptor termomagnetico 2p 63a | cache |  | herramientas/cotizacion/salidas/aquiles_final/evidencias/BOM-003_promart_a9fc97d0.json | 2026-06-08T17:29:29
BOM-003 | promart | llave termomagnetica 2x63a | cache |  | herramientas/cotizacion/salidas/aquiles_final/evidencias/BOM-003_promart_56017dd0.json | 2026-06-08T17:29:29
BOM-003 | promart | breaker 2 polos 63a | cache |  | herramientas/cotizacion/salidas/aquiles_final/evidencias/BOM-003_promart_ffbb5b0f.json | 2026-06-08T17:29:29
BOM-003 | promart | termomagnetico 63a 2 polos | cache |  | herramientas/cotizacion/salidas/aquiles_final/evidencias/BOM-003_promart_813624af.json | 2026-06-08T17:29:29
BOM-003 | sodimac | interruptor termomagnetico 2 polos 63A | cache |  | herramientas/cotizacion/salidas/aquiles_final/evidencias/BOM-003_sodimac_ac56baa4.json | 2026-06-08T17:29:29
BOM-003 | sodimac | interruptor termomagnetico 2p 63a | cache |  | herramientas/cotizacion/salidas/aquiles_final/evidencias/BOM-003_sodimac_a9fc97d0.json | 2026-06-08T17:29:29
BOM-003 | sodimac | llave termomagnetica 2x63a | cache |  | herramientas/cotizacion/salidas/aquiles_final/evidencias/BOM-003_sodimac_56017dd0.json | 2026-06-08T17:29:29
BOM-003 | sodimac | breaker 2 polos 63a | cache |  | herramientas/cotizacion/salidas/aquiles_final/evidencias/BOM-003_sodimac_ffbb5b0f.json | 2026-06-08T17:29:29
BOM-003 | sodimac | termomagnetico 63a 2 polos | cache |  | herramientas/cotizacion/salidas/aquiles_final/evidencias/BOM-003_sodimac_813624af.json | 2026-06-08T17:29:29
BOM-003 | maestro | interruptor termomagnetico 2 polos 63A | cache |  | herramientas/cotizacion/salidas/aquiles_final/evidencias/BOM-003_maestro_ac56baa4.json | 2026-06-08T17:29:29
BOM-003 | mercadolibre | interruptor termomagnetico 2 polos 63A | cache |  | herramientas/cotizacion/salidas/aquiles_final/evidencias/BOM-003_mercadolibre_ac56baa4.json | 2026-06-08T17:29:29
BOM-004 | promart | tablero electrico 8 polos empotrable | cache |  | herramientas/cotizacion/salidas/aquiles_final/evidencias/BOM-004_promart_779f4a75.json | 2026-06-08T17:29:29
BOM-004 | sodimac | tablero electrico 8 polos empotrable | cache |  | herramientas/cotizacion/salidas/aquiles_final/evidencias/BOM-004_sodimac_779f4a75.json | 2026-06-08T17:29:29
BOM-004 | maestro | tablero electrico 8 polos empotrable | cache |  | herramientas/cotizacion/salidas/aquiles_final/evidencias/BOM-004_maestro_779f4a75.json | 2026-06-08T17:29:29
BOM-004 | mercadolibre | tablero electrico 8 polos empotrable | cache |  | herramientas/cotizacion/salidas/aquiles_final/evidencias/BOM-004_mercadolibre_779f4a75.json | 2026-06-08T17:29:29
BOM-005 | promart | interruptor diferencial 2 polos 40A 30mA | cache |  | herramientas/cotizacion/salidas/aquiles_final/evidencias/BOM-005_promart_d178bc06.json | 2026-06-08T17:29:29
BOM-005 | promart | interruptor diferencial 2p 40a 30ma | cache |  | herramientas/cotizacion/salidas/aquiles_final/evidencias/BOM-005_promart_9cdcf1d2.json | 2026-06-08T17:29:29
BOM-005 | promart | diferencial 40a 30ma 2 polos | cache |  | herramientas/cotizacion/salidas/aquiles_final/evidencias/BOM-005_promart_d5513448.json | 2026-06-08T17:29:29
BOM-005 | promart | disyuntor diferencial 2x40a 30ma | cache |  | herramientas/cotizacion/salidas/aquiles_final/evidencias/BOM-005_promart_54cddf4b.json | 2026-06-08T17:29:29
BOM-005 | sodimac | interruptor diferencial 2 polos 40A 30mA | cache |  | herramientas/cotizacion/salidas/aquiles_final/evidencias/BOM-005_sodimac_d178bc06.json | 2026-06-08T17:29:29
BOM-005 | sodimac | interruptor diferencial 2p 40a 30ma | cache |  | herramientas/cotizacion/salidas/aquiles_final/evidencias/BOM-005_sodimac_9cdcf1d2.json | 2026-06-08T17:29:29
BOM-005 | sodimac | diferencial 40a 30ma 2 polos | cache |  | herramientas/cotizacion/salidas/aquiles_final/evidencias/BOM-005_sodimac_d5513448.json | 2026-06-08T17:29:29
BOM-005 | sodimac | disyuntor diferencial 2x40a 30ma | cache |  | herramientas/cotizacion/salidas/aquiles_final/evidencias/BOM-005_sodimac_54cddf4b.json | 2026-06-08T17:29:29
BOM-005 | maestro | interruptor diferencial 2 polos 40A 30mA | cache |  | herramientas/cotizacion/salidas/aquiles_final/evidencias/BOM-005_maestro_d178bc06.json | 2026-06-08T17:29:29
BOM-005 | mercadolibre | interruptor diferencial 2 polos 40A 30mA | cache |  | herramientas/cotizacion/salidas/aquiles_final/evidencias/BOM-005_mercadolibre_d178bc06.json | 2026-06-08T17:29:29
BOM-006 | promart | cable electrico thw 2.5 mm2 cobre | cache |  | herramientas/cotizacion/salidas/aquiles_final/evidencias/BOM-006_promart_c8faacc5.json | 2026-06-08T17:29:29
BOM-006 | promart | rollo cable thw 2.5 mm2 | cache |  | herramientas/cotizacion/salidas/aquiles_final/evidencias/BOM-006_promart_3f51465c.json | 2026-06-08T17:29:29
BOM-006 | promart | cable thw 2.5 mm2 100m | cache |  | herramientas/cotizacion/salidas/aquiles_final/evidencias/BOM-006_promart_9ec3b5ba.json | 2026-06-08T17:29:29
BOM-006 | promart | cable electrico 2.5 mm2 rollo | cache |  | herramientas/cotizacion/salidas/aquiles_final/evidencias/BOM-006_promart_96e866bb.json | 2026-06-08T17:29:29
BOM-006 | promart | conductor cobre 2.5 mm2 | cache |  | herramientas/cotizacion/salidas/aquiles_final/evidencias/BOM-006_promart_fcf57835.json | 2026-06-08T17:29:29
BOM-006 | promart | cable electrico thw 4 mm2 cobre | cache |  | herramientas/cotizacion/salidas/aquiles_final/evidencias/BOM-006_promart_71dda208.json | 2026-06-08T17:29:29
BOM-006 | sodimac | cable electrico thw 2.5 mm2 cobre | cache |  | herramientas/cotizacion/salidas/aquiles_final/evidencias/BOM-006_sodimac_c8faacc5.json | 2026-06-08T17:29:29
BOM-006 | maestro | cable electrico thw 2.5 mm2 cobre | cache |  | herramientas/cotizacion/salidas/aquiles_final/evidencias/BOM-006_maestro_c8faacc5.json | 2026-06-08T17:29:29
BOM-006 | mercadolibre | cable electrico thw 2.5 mm2 cobre | cache |  | herramientas/cotizacion/salidas/aquiles_final/evidencias/BOM-006_mercadolibre_c8faacc5.json | 2026-06-08T17:29:29
BOM-007 | promart | tubo pvc sap electrico 20 mm | cache |  | herramientas/cotizacion/salidas/aquiles_final/evidencias/BOM-007_promart_bc1a0ff6.json | 2026-06-08T17:29:29
BOM-007 | promart | tubo pvc sap 20 mm | cache |  | herramientas/cotizacion/salidas/aquiles_final/evidencias/BOM-007_promart_f712759b.json | 2026-06-08T17:29:29
BOM-007 | sodimac | tubo pvc sap electrico 20 mm | cache |  | herramientas/cotizacion/salidas/aquiles_final/evidencias/BOM-007_sodimac_bc1a0ff6.json | 2026-06-08T17:29:29
BOM-007 | maestro | tubo pvc sap electrico 20 mm | cache |  | herramientas/cotizacion/salidas/aquiles_final/evidencias/BOM-007_maestro_bc1a0ff6.json | 2026-06-08T17:29:29
BOM-007 | mercadolibre | tubo pvc sap electrico 20 mm | cache |  | herramientas/cotizacion/salidas/aquiles_final/evidencias/BOM-007_mercadolibre_bc1a0ff6.json | 2026-06-08T17:29:29
BOM-008 | promart | interruptor termomagnetico 2 polos 10A | cache |  | herramientas/cotizacion/salidas/aquiles_final/evidencias/BOM-008_promart_d4bd5fee.json | 2026-06-08T17:29:29
BOM-008 | promart | interruptor termomagnetico 2p 10a | cache |  | herramientas/cotizacion/salidas/aquiles_final/evidencias/BOM-008_promart_ee4716d7.json | 2026-06-08T17:29:29
BOM-008 | promart | llave termomagnetica 2x10a | cache |  | herramientas/cotizacion/salidas/aquiles_final/evidencias/BOM-008_promart_b29ca092.json | 2026-06-08T17:29:29
BOM-008 | promart | breaker 2 polos 10a | cache |  | herramientas/cotizacion/salidas/aquiles_final/evidencias/BOM-008_promart_0aecec7c.json | 2026-06-08T17:29:29
BOM-008 | promart | termomagnetico 10a 2 polos | cache |  | herramientas/cotizacion/salidas/aquiles_final/evidencias/BOM-008_promart_24133ef0.json | 2026-06-08T17:29:29
BOM-008 | sodimac | interruptor termomagnetico 2 polos 10A | cache |  | herramientas/cotizacion/salidas/aquiles_final/evidencias/BOM-008_sodimac_d4bd5fee.json | 2026-06-08T17:29:29
BOM-008 | sodimac | interruptor termomagnetico 2p 10a | cache |  | herramientas/cotizacion/salidas/aquiles_final/evidencias/BOM-008_sodimac_ee4716d7.json | 2026-06-08T17:29:29
BOM-008 | sodimac | llave termomagnetica 2x10a | cache |  | herramientas/cotizacion/salidas/aquiles_final/evidencias/BOM-008_sodimac_b29ca092.json | 2026-06-08T17:29:29
BOM-008 | sodimac | breaker 2 polos 10a | cache |  | herramientas/cotizacion/salidas/aquiles_final/evidencias/BOM-008_sodimac_0aecec7c.json | 2026-06-08T17:29:29
BOM-008 | sodimac | termomagnetico 10a 2 polos | cache |  | herramientas/cotizacion/salidas/aquiles_final/evidencias/BOM-008_sodimac_24133ef0.json | 2026-06-08T17:29:29
BOM-008 | maestro | interruptor termomagnetico 2 polos 10A | cache |  | herramientas/cotizacion/salidas/aquiles_final/evidencias/BOM-008_maestro_d4bd5fee.json | 2026-06-08T17:29:29
BOM-008 | mercadolibre | interruptor termomagnetico 2 polos 10A | cache |  | herramientas/cotizacion/salidas/aquiles_final/evidencias/BOM-008_mercadolibre_d4bd5fee.json | 2026-06-08T17:29:29
BOM-010 | promart | cable electrico thw 2.5 mm2 cobre | cache |  | herramientas/cotizacion/salidas/aquiles_final/evidencias/BOM-010_promart_c8faacc5.json | 2026-06-08T17:29:29
BOM-010 | promart | rollo cable thw 2.5 mm2 | cache |  | herramientas/cotizacion/salidas/aquiles_final/evidencias/BOM-010_promart_3f51465c.json | 2026-06-08T17:29:29
BOM-010 | promart | cable thw 2.5 mm2 100m | cache |  | herramientas/cotizacion/salidas/aquiles_final/evidencias/BOM-010_promart_9ec3b5ba.json | 2026-06-08T17:29:29
BOM-010 | promart | cable electrico 2.5 mm2 rollo | cache |  | herramientas/cotizacion/salidas/aquiles_final/evidencias/BOM-010_promart_96e866bb.json | 2026-06-08T17:29:29
BOM-010 | promart | conductor cobre 2.5 mm2 | cache |  | herramientas/cotizacion/salidas/aquiles_final/evidencias/BOM-010_promart_fcf57835.json | 2026-06-08T17:29:29
BOM-010 | promart | cable electrico thw 4 mm2 cobre | cache |  | herramientas/cotizacion/salidas/aquiles_final/evidencias/BOM-010_promart_71dda208.json | 2026-06-08T17:29:29
BOM-010 | sodimac | cable electrico thw 2.5 mm2 cobre | cache |  | herramientas/cotizacion/salidas/aquiles_final/evidencias/BOM-010_sodimac_c8faacc5.json | 2026-06-08T17:29:29
BOM-010 | maestro | cable electrico thw 2.5 mm2 cobre | cache |  | herramientas/cotizacion/salidas/aquiles_final/evidencias/BOM-010_maestro_c8faacc5.json | 2026-06-08T17:29:29
BOM-010 | mercadolibre | cable electrico thw 2.5 mm2 cobre | cache |  | herramientas/cotizacion/salidas/aquiles_final/evidencias/BOM-010_mercadolibre_c8faacc5.json | 2026-06-08T17:29:29
BOM-011 | promart | tubo pvc sap electrico 20 mm | cache |  | herramientas/cotizacion/salidas/aquiles_final/evidencias/BOM-011_promart_bc1a0ff6.json | 2026-06-08T17:29:29
BOM-011 | promart | tubo pvc sap 20 mm | cache |  | herramientas/cotizacion/salidas/aquiles_final/evidencias/BOM-011_promart_f712759b.json | 2026-06-08T17:29:29
BOM-011 | sodimac | tubo pvc sap electrico 20 mm | cache |  | herramientas/cotizacion/salidas/aquiles_final/evidencias/BOM-011_sodimac_bc1a0ff6.json | 2026-06-08T17:29:29
BOM-011 | maestro | tubo pvc sap electrico 20 mm | cache |  | herramientas/cotizacion/salidas/aquiles_final/evidencias/BOM-011_maestro_bc1a0ff6.json | 2026-06-08T17:29:29
BOM-011 | mercadolibre | tubo pvc sap electrico 20 mm | cache |  | herramientas/cotizacion/salidas/aquiles_final/evidencias/BOM-011_mercadolibre_bc1a0ff6.json | 2026-06-08T17:29:29
BOM-012 | promart | interruptor termomagnetico 2 polos 10A | cache |  | herramientas/cotizacion/salidas/aquiles_final/evidencias/BOM-012_promart_d4bd5fee.json | 2026-06-08T17:29:29
BOM-012 | promart | interruptor termomagnetico 2p 10a | cache |  | herramientas/cotizacion/salidas/aquiles_final/evidencias/BOM-012_promart_ee4716d7.json | 2026-06-08T17:29:29
BOM-012 | promart | llave termomagnetica 2x10a | cache |  | herramientas/cotizacion/salidas/aquiles_final/evidencias/BOM-012_promart_b29ca092.json | 2026-06-08T17:29:29
BOM-012 | promart | breaker 2 polos 10a | cache |  | herramientas/cotizacion/salidas/aquiles_final/evidencias/BOM-012_promart_0aecec7c.json | 2026-06-08T17:29:29
BOM-012 | promart | termomagnetico 10a 2 polos | cache |  | herramientas/cotizacion/salidas/aquiles_final/evidencias/BOM-012_promart_24133ef0.json | 2026-06-08T17:29:29
BOM-012 | sodimac | interruptor termomagnetico 2 polos 10A | cache |  | herramientas/cotizacion/salidas/aquiles_final/evidencias/BOM-012_sodimac_d4bd5fee.json | 2026-06-08T17:29:29
BOM-012 | sodimac | interruptor termomagnetico 2p 10a | cache |  | herramientas/cotizacion/salidas/aquiles_final/evidencias/BOM-012_sodimac_ee4716d7.json | 2026-06-08T17:29:29
BOM-012 | sodimac | llave termomagnetica 2x10a | cache |  | herramientas/cotizacion/salidas/aquiles_final/evidencias/BOM-012_sodimac_b29ca092.json | 2026-06-08T17:29:29
BOM-012 | sodimac | breaker 2 polos 10a | cache |  | herramientas/cotizacion/salidas/aquiles_final/evidencias/BOM-012_sodimac_0aecec7c.json | 2026-06-08T17:29:29
BOM-012 | sodimac | termomagnetico 10a 2 polos | cache |  | herramientas/cotizacion/salidas/aquiles_final/evidencias/BOM-012_sodimac_24133ef0.json | 2026-06-08T17:29:29
BOM-012 | maestro | interruptor termomagnetico 2 polos 10A | cache |  | herramientas/cotizacion/salidas/aquiles_final/evidencias/BOM-012_maestro_d4bd5fee.json | 2026-06-08T17:29:29
BOM-012 | mercadolibre | interruptor termomagnetico 2 polos 10A | cache |  | herramientas/cotizacion/salidas/aquiles_final/evidencias/BOM-012_mercadolibre_d4bd5fee.json | 2026-06-08T17:29:29
BOM-013 | promart | interruptor diferencial 2 polos 25A 30mA | cache |  | herramientas/cotizacion/salidas/aquiles_final/evidencias/BOM-013_promart_528f9ea4.json | 2026-06-08T17:29:29
BOM-013 | promart | interruptor diferencial 2p 25a 30ma | cache |  | herramientas/cotizacion/salidas/aquiles_final/evidencias/BOM-013_promart_f04d8290.json | 2026-06-08T17:29:29
BOM-013 | promart | diferencial 25a 30ma 2 polos | cache |  | herramientas/cotizacion/salidas/aquiles_final/evidencias/BOM-013_promart_c9cf774a.json | 2026-06-08T17:29:29
BOM-013 | promart | disyuntor diferencial 2x25a 30ma | cache |  | herramientas/cotizacion/salidas/aquiles_final/evidencias/BOM-013_promart_334855d2.json | 2026-06-08T17:29:29
BOM-013 | promart | interruptor diferencial 2 polos 25A 30mA | cache |  | herramientas/cotizacion/salidas/aquiles_final/evidencias/BOM-013_promart_528f9ea4.json | 2026-06-08T17:29:29
BOM-013 | sodimac | interruptor diferencial 2 polos 25A 30mA | cache |  | herramientas/cotizacion/salidas/aquiles_final/evidencias/BOM-013_sodimac_528f9ea4.json | 2026-06-08T17:29:29
BOM-013 | sodimac | interruptor diferencial 2p 25a 30ma | cache |  | herramientas/cotizacion/salidas/aquiles_final/evidencias/BOM-013_sodimac_f04d8290.json | 2026-06-08T17:29:29
BOM-013 | sodimac | diferencial 25a 30ma 2 polos | cache |  | herramientas/cotizacion/salidas/aquiles_final/evidencias/BOM-013_sodimac_c9cf774a.json | 2026-06-08T17:29:29
BOM-013 | sodimac | disyuntor diferencial 2x25a 30ma | cache |  | herramientas/cotizacion/salidas/aquiles_final/evidencias/BOM-013_sodimac_334855d2.json | 2026-06-08T17:29:29
BOM-013 | sodimac | interruptor diferencial 2 polos 25A 30mA | cache |  | herramientas/cotizacion/salidas/aquiles_final/evidencias/BOM-013_sodimac_528f9ea4.json | 2026-06-08T17:29:29
BOM-013 | maestro | interruptor diferencial 2 polos 25A 30mA | cache |  | herramientas/cotizacion/salidas/aquiles_final/evidencias/BOM-013_maestro_528f9ea4.json | 2026-06-08T17:29:29
BOM-013 | mercadolibre | interruptor diferencial 2 polos 25A 30mA | cache |  | herramientas/cotizacion/salidas/aquiles_final/evidencias/BOM-013_mercadolibre_528f9ea4.json | 2026-06-08T17:29:29
BOM-015 | promart | cable electrico thw 2.5 mm2 cobre | cache |  | herramientas/cotizacion/salidas/aquiles_final/evidencias/BOM-015_promart_c8faacc5.json | 2026-06-08T17:29:29
BOM-015 | promart | rollo cable thw 2.5 mm2 | cache |  | herramientas/cotizacion/salidas/aquiles_final/evidencias/BOM-015_promart_3f51465c.json | 2026-06-08T17:29:29
BOM-015 | promart | cable thw 2.5 mm2 100m | cache |  | herramientas/cotizacion/salidas/aquiles_final/evidencias/BOM-015_promart_9ec3b5ba.json | 2026-06-08T17:29:29
BOM-015 | promart | cable electrico 2.5 mm2 rollo | cache |  | herramientas/cotizacion/salidas/aquiles_final/evidencias/BOM-015_promart_96e866bb.json | 2026-06-08T17:29:29
BOM-015 | promart | conductor cobre 2.5 mm2 | cache |  | herramientas/cotizacion/salidas/aquiles_final/evidencias/BOM-015_promart_fcf57835.json | 2026-06-08T17:29:29
BOM-015 | promart | cable electrico thw 4 mm2 cobre | cache |  | herramientas/cotizacion/salidas/aquiles_final/evidencias/BOM-015_promart_71dda208.json | 2026-06-08T17:29:29
BOM-015 | sodimac | cable electrico thw 2.5 mm2 cobre | cache |  | herramientas/cotizacion/salidas/aquiles_final/evidencias/BOM-015_sodimac_c8faacc5.json | 2026-06-08T17:29:29
BOM-015 | maestro | cable electrico thw 2.5 mm2 cobre | cache |  | herramientas/cotizacion/salidas/aquiles_final/evidencias/BOM-015_maestro_c8faacc5.json | 2026-06-08T17:29:29
BOM-015 | mercadolibre | cable electrico thw 2.5 mm2 cobre | cache |  | herramientas/cotizacion/salidas/aquiles_final/evidencias/BOM-015_mercadolibre_c8faacc5.json | 2026-06-08T17:29:29
BOM-016 | promart | tubo pvc sap electrico 20 mm | cache |  | herramientas/cotizacion/salidas/aquiles_final/evidencias/BOM-016_promart_bc1a0ff6.json | 2026-06-08T17:29:29
BOM-016 | promart | tubo pvc sap 20 mm | cache |  | herramientas/cotizacion/salidas/aquiles_final/evidencias/BOM-016_promart_f712759b.json | 2026-06-08T17:29:29
BOM-016 | sodimac | tubo pvc sap electrico 20 mm | cache |  | herramientas/cotizacion/salidas/aquiles_final/evidencias/BOM-016_sodimac_bc1a0ff6.json | 2026-06-08T17:29:29
BOM-016 | maestro | tubo pvc sap electrico 20 mm | cache |  | herramientas/cotizacion/salidas/aquiles_final/evidencias/BOM-016_maestro_bc1a0ff6.json | 2026-06-08T17:29:29
BOM-016 | mercadolibre | tubo pvc sap electrico 20 mm | cache |  | herramientas/cotizacion/salidas/aquiles_final/evidencias/BOM-016_mercadolibre_bc1a0ff6.json | 2026-06-08T17:29:29
BOM-017 | promart | interruptor termomagnetico 2 polos 10A | cache |  | herramientas/cotizacion/salidas/aquiles_final/evidencias/BOM-017_promart_d4bd5fee.json | 2026-06-08T17:29:29
BOM-017 | promart | interruptor termomagnetico 2p 10a | cache |  | herramientas/cotizacion/salidas/aquiles_final/evidencias/BOM-017_promart_ee4716d7.json | 2026-06-08T17:29:29
BOM-017 | promart | llave termomagnetica 2x10a | cache |  | herramientas/cotizacion/salidas/aquiles_final/evidencias/BOM-017_promart_b29ca092.json | 2026-06-08T17:29:29
BOM-017 | promart | breaker 2 polos 10a | cache |  | herramientas/cotizacion/salidas/aquiles_final/evidencias/BOM-017_promart_0aecec7c.json | 2026-06-08T17:29:29
BOM-017 | promart | termomagnetico 10a 2 polos | cache |  | herramientas/cotizacion/salidas/aquiles_final/evidencias/BOM-017_promart_24133ef0.json | 2026-06-08T17:29:29
BOM-017 | sodimac | interruptor termomagnetico 2 polos 10A | cache |  | herramientas/cotizacion/salidas/aquiles_final/evidencias/BOM-017_sodimac_d4bd5fee.json | 2026-06-08T17:29:29
BOM-017 | sodimac | interruptor termomagnetico 2p 10a | cache |  | herramientas/cotizacion/salidas/aquiles_final/evidencias/BOM-017_sodimac_ee4716d7.json | 2026-06-08T17:29:29
BOM-017 | sodimac | llave termomagnetica 2x10a | cache |  | herramientas/cotizacion/salidas/aquiles_final/evidencias/BOM-017_sodimac_b29ca092.json | 2026-06-08T17:29:29
BOM-017 | sodimac | breaker 2 polos 10a | cache |  | herramientas/cotizacion/salidas/aquiles_final/evidencias/BOM-017_sodimac_0aecec7c.json | 2026-06-08T17:29:29
BOM-017 | sodimac | termomagnetico 10a 2 polos | cache |  | herramientas/cotizacion/salidas/aquiles_final/evidencias/BOM-017_sodimac_24133ef0.json | 2026-06-08T17:29:29
BOM-017 | maestro | interruptor termomagnetico 2 polos 10A | cache |  | herramientas/cotizacion/salidas/aquiles_final/evidencias/BOM-017_maestro_d4bd5fee.json | 2026-06-08T17:29:29
BOM-017 | mercadolibre | interruptor termomagnetico 2 polos 10A | cache |  | herramientas/cotizacion/salidas/aquiles_final/evidencias/BOM-017_mercadolibre_d4bd5fee.json | 2026-06-08T17:29:29
BOM-018 | promart | interruptor diferencial 2 polos 25A 30mA | cache |  | herramientas/cotizacion/salidas/aquiles_final/evidencias/BOM-018_promart_528f9ea4.json | 2026-06-08T17:29:29
BOM-018 | promart | interruptor diferencial 2p 25a 30ma | cache |  | herramientas/cotizacion/salidas/aquiles_final/evidencias/BOM-018_promart_f04d8290.json | 2026-06-08T17:29:29
BOM-018 | promart | diferencial 25a 30ma 2 polos | cache |  | herramientas/cotizacion/salidas/aquiles_final/evidencias/BOM-018_promart_c9cf774a.json | 2026-06-08T17:29:29
BOM-018 | promart | disyuntor diferencial 2x25a 30ma | cache |  | herramientas/cotizacion/salidas/aquiles_final/evidencias/BOM-018_promart_334855d2.json | 2026-06-08T17:29:29
BOM-018 | promart | interruptor diferencial 2 polos 25A 30mA | cache |  | herramientas/cotizacion/salidas/aquiles_final/evidencias/BOM-018_promart_528f9ea4.json | 2026-06-08T17:29:29
BOM-018 | sodimac | interruptor diferencial 2 polos 25A 30mA | cache |  | herramientas/cotizacion/salidas/aquiles_final/evidencias/BOM-018_sodimac_528f9ea4.json | 2026-06-08T17:29:29
BOM-018 | sodimac | interruptor diferencial 2p 25a 30ma | cache |  | herramientas/cotizacion/salidas/aquiles_final/evidencias/BOM-018_sodimac_f04d8290.json | 2026-06-08T17:29:29
BOM-018 | sodimac | diferencial 25a 30ma 2 polos | cache |  | herramientas/cotizacion/salidas/aquiles_final/evidencias/BOM-018_sodimac_c9cf774a.json | 2026-06-08T17:29:29
BOM-018 | sodimac | disyuntor diferencial 2x25a 30ma | cache |  | herramientas/cotizacion/salidas/aquiles_final/evidencias/BOM-018_sodimac_334855d2.json | 2026-06-08T17:29:29
BOM-018 | sodimac | interruptor diferencial 2 polos 25A 30mA | cache |  | herramientas/cotizacion/salidas/aquiles_final/evidencias/BOM-018_sodimac_528f9ea4.json | 2026-06-08T17:29:29
BOM-018 | maestro | interruptor diferencial 2 polos 25A 30mA | cache |  | herramientas/cotizacion/salidas/aquiles_final/evidencias/BOM-018_maestro_528f9ea4.json | 2026-06-08T17:29:29
BOM-018 | mercadolibre | interruptor diferencial 2 polos 25A 30mA | cache |  | herramientas/cotizacion/salidas/aquiles_final/evidencias/BOM-018_mercadolibre_528f9ea4.json | 2026-06-08T17:29:29
BOM-020 | promart | cable electrico thw 2.5 mm2 cobre | cache |  | herramientas/cotizacion/salidas/aquiles_final/evidencias/BOM-020_promart_c8faacc5.json | 2026-06-08T17:29:29
BOM-020 | promart | rollo cable thw 2.5 mm2 | cache |  | herramientas/cotizacion/salidas/aquiles_final/evidencias/BOM-020_promart_3f51465c.json | 2026-06-08T17:29:29
BOM-020 | promart | cable thw 2.5 mm2 100m | cache |  | herramientas/cotizacion/salidas/aquiles_final/evidencias/BOM-020_promart_9ec3b5ba.json | 2026-06-08T17:29:29
BOM-020 | promart | cable electrico 2.5 mm2 rollo | cache |  | herramientas/cotizacion/salidas/aquiles_final/evidencias/BOM-020_promart_96e866bb.json | 2026-06-08T17:29:29
BOM-020 | promart | conductor cobre 2.5 mm2 | cache |  | herramientas/cotizacion/salidas/aquiles_final/evidencias/BOM-020_promart_fcf57835.json | 2026-06-08T17:29:29
BOM-020 | promart | cable electrico thw 4 mm2 cobre | cache |  | herramientas/cotizacion/salidas/aquiles_final/evidencias/BOM-020_promart_71dda208.json | 2026-06-08T17:29:29
BOM-020 | sodimac | cable electrico thw 2.5 mm2 cobre | cache |  | herramientas/cotizacion/salidas/aquiles_final/evidencias/BOM-020_sodimac_c8faacc5.json | 2026-06-08T17:29:29
BOM-020 | maestro | cable electrico thw 2.5 mm2 cobre | cache |  | herramientas/cotizacion/salidas/aquiles_final/evidencias/BOM-020_maestro_c8faacc5.json | 2026-06-08T17:29:29
BOM-020 | mercadolibre | cable electrico thw 2.5 mm2 cobre | cache |  | herramientas/cotizacion/salidas/aquiles_final/evidencias/BOM-020_mercadolibre_c8faacc5.json | 2026-06-08T17:29:30
BOM-021 | promart | tubo pvc sap electrico 20 mm | cache |  | herramientas/cotizacion/salidas/aquiles_final/evidencias/BOM-021_promart_bc1a0ff6.json | 2026-06-08T17:29:30
BOM-021 | promart | tubo pvc sap 20 mm | cache |  | herramientas/cotizacion/salidas/aquiles_final/evidencias/BOM-021_promart_f712759b.json | 2026-06-08T17:29:30
BOM-021 | sodimac | tubo pvc sap electrico 20 mm | cache |  | herramientas/cotizacion/salidas/aquiles_final/evidencias/BOM-021_sodimac_bc1a0ff6.json | 2026-06-08T17:29:30
BOM-021 | maestro | tubo pvc sap electrico 20 mm | cache |  | herramientas/cotizacion/salidas/aquiles_final/evidencias/BOM-021_maestro_bc1a0ff6.json | 2026-06-08T17:29:30
BOM-021 | mercadolibre | tubo pvc sap electrico 20 mm | cache |  | herramientas/cotizacion/salidas/aquiles_final/evidencias/BOM-021_mercadolibre_bc1a0ff6.json | 2026-06-08T17:29:30
BOM-022 | promart | interruptor termomagnetico 2 polos 10A | cache |  | herramientas/cotizacion/salidas/aquiles_final/evidencias/BOM-022_promart_d4bd5fee.json | 2026-06-08T17:29:30
BOM-022 | promart | interruptor termomagnetico 2p 10a | cache |  | herramientas/cotizacion/salidas/aquiles_final/evidencias/BOM-022_promart_ee4716d7.json | 2026-06-08T17:29:30
BOM-022 | promart | llave termomagnetica 2x10a | cache |  | herramientas/cotizacion/salidas/aquiles_final/evidencias/BOM-022_promart_b29ca092.json | 2026-06-08T17:29:30
BOM-022 | promart | breaker 2 polos 10a | cache |  | herramientas/cotizacion/salidas/aquiles_final/evidencias/BOM-022_promart_0aecec7c.json | 2026-06-08T17:29:30
BOM-022 | promart | termomagnetico 10a 2 polos | cache |  | herramientas/cotizacion/salidas/aquiles_final/evidencias/BOM-022_promart_24133ef0.json | 2026-06-08T17:29:30
BOM-022 | sodimac | interruptor termomagnetico 2 polos 10A | cache |  | herramientas/cotizacion/salidas/aquiles_final/evidencias/BOM-022_sodimac_d4bd5fee.json | 2026-06-08T17:29:30
BOM-022 | sodimac | interruptor termomagnetico 2p 10a | cache |  | herramientas/cotizacion/salidas/aquiles_final/evidencias/BOM-022_sodimac_ee4716d7.json | 2026-06-08T17:29:30
BOM-022 | sodimac | llave termomagnetica 2x10a | cache |  | herramientas/cotizacion/salidas/aquiles_final/evidencias/BOM-022_sodimac_b29ca092.json | 2026-06-08T17:29:30
BOM-022 | sodimac | breaker 2 polos 10a | cache |  | herramientas/cotizacion/salidas/aquiles_final/evidencias/BOM-022_sodimac_0aecec7c.json | 2026-06-08T17:29:30
BOM-022 | sodimac | termomagnetico 10a 2 polos | cache |  | herramientas/cotizacion/salidas/aquiles_final/evidencias/BOM-022_sodimac_24133ef0.json | 2026-06-08T17:29:30
BOM-022 | maestro | interruptor termomagnetico 2 polos 10A | cache |  | herramientas/cotizacion/salidas/aquiles_final/evidencias/BOM-022_maestro_d4bd5fee.json | 2026-06-08T17:29:30
BOM-022 | mercadolibre | interruptor termomagnetico 2 polos 10A | cache |  | herramientas/cotizacion/salidas/aquiles_final/evidencias/BOM-022_mercadolibre_d4bd5fee.json | 2026-06-08T17:29:30
BOM-024 | promart | cable electrico thw 2.5 mm2 cobre | cache |  | herramientas/cotizacion/salidas/aquiles_final/evidencias/BOM-024_promart_c8faacc5.json | 2026-06-08T17:29:30
BOM-024 | promart | rollo cable thw 2.5 mm2 | cache |  | herramientas/cotizacion/salidas/aquiles_final/evidencias/BOM-024_promart_3f51465c.json | 2026-06-08T17:29:30
BOM-024 | promart | cable thw 2.5 mm2 100m | cache |  | herramientas/cotizacion/salidas/aquiles_final/evidencias/BOM-024_promart_9ec3b5ba.json | 2026-06-08T17:29:30
BOM-024 | promart | cable electrico 2.5 mm2 rollo | cache |  | herramientas/cotizacion/salidas/aquiles_final/evidencias/BOM-024_promart_96e866bb.json | 2026-06-08T17:29:30
BOM-024 | promart | conductor cobre 2.5 mm2 | cache |  | herramientas/cotizacion/salidas/aquiles_final/evidencias/BOM-024_promart_fcf57835.json | 2026-06-08T17:29:30
BOM-024 | promart | cable electrico thw 4 mm2 cobre | cache |  | herramientas/cotizacion/salidas/aquiles_final/evidencias/BOM-024_promart_71dda208.json | 2026-06-08T17:29:30
BOM-024 | sodimac | cable electrico thw 2.5 mm2 cobre | cache |  | herramientas/cotizacion/salidas/aquiles_final/evidencias/BOM-024_sodimac_c8faacc5.json | 2026-06-08T17:29:30
BOM-024 | maestro | cable electrico thw 2.5 mm2 cobre | cache |  | herramientas/cotizacion/salidas/aquiles_final/evidencias/BOM-024_maestro_c8faacc5.json | 2026-06-08T17:29:30
BOM-024 | mercadolibre | cable electrico thw 2.5 mm2 cobre | cache |  | herramientas/cotizacion/salidas/aquiles_final/evidencias/BOM-024_mercadolibre_c8faacc5.json | 2026-06-08T17:29:30
BOM-025 | promart | tubo pvc sap electrico 20 mm | cache |  | herramientas/cotizacion/salidas/aquiles_final/evidencias/BOM-025_promart_bc1a0ff6.json | 2026-06-08T17:29:30
BOM-025 | promart | tubo pvc sap 20 mm | cache |  | herramientas/cotizacion/salidas/aquiles_final/evidencias/BOM-025_promart_f712759b.json | 2026-06-08T17:29:30
BOM-025 | sodimac | tubo pvc sap electrico 20 mm | cache |  | herramientas/cotizacion/salidas/aquiles_final/evidencias/BOM-025_sodimac_bc1a0ff6.json | 2026-06-08T17:29:30
BOM-025 | maestro | tubo pvc sap electrico 20 mm | cache |  | herramientas/cotizacion/salidas/aquiles_final/evidencias/BOM-025_maestro_bc1a0ff6.json | 2026-06-08T17:29:30
BOM-025 | mercadolibre | tubo pvc sap electrico 20 mm | cache |  | herramientas/cotizacion/salidas/aquiles_final/evidencias/BOM-025_mercadolibre_bc1a0ff6.json | 2026-06-08T17:29:30
BOM-026 | promart | interruptor termomagnetico 2 polos 10A | cache |  | herramientas/cotizacion/salidas/aquiles_final/evidencias/BOM-026_promart_d4bd5fee.json | 2026-06-08T17:29:30
BOM-026 | promart | interruptor termomagnetico 2p 10a | cache |  | herramientas/cotizacion/salidas/aquiles_final/evidencias/BOM-026_promart_ee4716d7.json | 2026-06-08T17:29:30
BOM-026 | promart | llave termomagnetica 2x10a | cache |  | herramientas/cotizacion/salidas/aquiles_final/evidencias/BOM-026_promart_b29ca092.json | 2026-06-08T17:29:30
BOM-026 | promart | breaker 2 polos 10a | cache |  | herramientas/cotizacion/salidas/aquiles_final/evidencias/BOM-026_promart_0aecec7c.json | 2026-06-08T17:29:30
BOM-026 | promart | termomagnetico 10a 2 polos | cache |  | herramientas/cotizacion/salidas/aquiles_final/evidencias/BOM-026_promart_24133ef0.json | 2026-06-08T17:29:30
BOM-026 | sodimac | interruptor termomagnetico 2 polos 10A | cache |  | herramientas/cotizacion/salidas/aquiles_final/evidencias/BOM-026_sodimac_d4bd5fee.json | 2026-06-08T17:29:30
BOM-026 | sodimac | interruptor termomagnetico 2p 10a | cache |  | herramientas/cotizacion/salidas/aquiles_final/evidencias/BOM-026_sodimac_ee4716d7.json | 2026-06-08T17:29:30
BOM-026 | sodimac | llave termomagnetica 2x10a | cache |  | herramientas/cotizacion/salidas/aquiles_final/evidencias/BOM-026_sodimac_b29ca092.json | 2026-06-08T17:29:30
BOM-026 | sodimac | breaker 2 polos 10a | cache |  | herramientas/cotizacion/salidas/aquiles_final/evidencias/BOM-026_sodimac_0aecec7c.json | 2026-06-08T17:29:30
BOM-026 | sodimac | termomagnetico 10a 2 polos | cache |  | herramientas/cotizacion/salidas/aquiles_final/evidencias/BOM-026_sodimac_24133ef0.json | 2026-06-08T17:29:30
BOM-026 | maestro | interruptor termomagnetico 2 polos 10A | cache |  | herramientas/cotizacion/salidas/aquiles_final/evidencias/BOM-026_maestro_d4bd5fee.json | 2026-06-08T17:29:30
BOM-026 | mercadolibre | interruptor termomagnetico 2 polos 10A | cache |  | herramientas/cotizacion/salidas/aquiles_final/evidencias/BOM-026_mercadolibre_d4bd5fee.json | 2026-06-08T17:29:30
BOM-027 | promart | interruptor diferencial 2 polos 25A 30mA | cache |  | herramientas/cotizacion/salidas/aquiles_final/evidencias/BOM-027_promart_528f9ea4.json | 2026-06-08T17:29:30
BOM-027 | promart | interruptor diferencial 2p 25a 30ma | cache |  | herramientas/cotizacion/salidas/aquiles_final/evidencias/BOM-027_promart_f04d8290.json | 2026-06-08T17:29:30
BOM-027 | promart | diferencial 25a 30ma 2 polos | cache |  | herramientas/cotizacion/salidas/aquiles_final/evidencias/BOM-027_promart_c9cf774a.json | 2026-06-08T17:29:30
BOM-027 | promart | disyuntor diferencial 2x25a 30ma | cache |  | herramientas/cotizacion/salidas/aquiles_final/evidencias/BOM-027_promart_334855d2.json | 2026-06-08T17:29:30
BOM-027 | promart | interruptor diferencial 2 polos 25A 30mA | cache |  | herramientas/cotizacion/salidas/aquiles_final/evidencias/BOM-027_promart_528f9ea4.json | 2026-06-08T17:29:30
BOM-027 | sodimac | interruptor diferencial 2 polos 25A 30mA | cache |  | herramientas/cotizacion/salidas/aquiles_final/evidencias/BOM-027_sodimac_528f9ea4.json | 2026-06-08T17:29:30
BOM-027 | sodimac | interruptor diferencial 2p 25a 30ma | cache |  | herramientas/cotizacion/salidas/aquiles_final/evidencias/BOM-027_sodimac_f04d8290.json | 2026-06-08T17:29:30
BOM-027 | sodimac | diferencial 25a 30ma 2 polos | cache |  | herramientas/cotizacion/salidas/aquiles_final/evidencias/BOM-027_sodimac_c9cf774a.json | 2026-06-08T17:29:30
BOM-027 | sodimac | disyuntor diferencial 2x25a 30ma | cache |  | herramientas/cotizacion/salidas/aquiles_final/evidencias/BOM-027_sodimac_334855d2.json | 2026-06-08T17:29:30
BOM-027 | sodimac | interruptor diferencial 2 polos 25A 30mA | cache |  | herramientas/cotizacion/salidas/aquiles_final/evidencias/BOM-027_sodimac_528f9ea4.json | 2026-06-08T17:29:30
BOM-027 | maestro | interruptor diferencial 2 polos 25A 30mA | cache |  | herramientas/cotizacion/salidas/aquiles_final/evidencias/BOM-027_maestro_528f9ea4.json | 2026-06-08T17:29:30
BOM-027 | mercadolibre | interruptor diferencial 2 polos 25A 30mA | cache |  | herramientas/cotizacion/salidas/aquiles_final/evidencias/BOM-027_mercadolibre_528f9ea4.json | 2026-06-08T17:29:30
BOM-029 | promart | cable electrico thw 10 mm2 cobre | cache |  | herramientas/cotizacion/salidas/aquiles_final/evidencias/BOM-029_promart_6ccfa742.json | 2026-06-08T17:29:30
BOM-029 | promart | rollo cable thw 10 mm2 | cache |  | herramientas/cotizacion/salidas/aquiles_final/evidencias/BOM-029_promart_c07ae7ef.json | 2026-06-08T17:29:30
BOM-029 | promart | cable thw 10 mm2 100m | cache |  | herramientas/cotizacion/salidas/aquiles_final/evidencias/BOM-029_promart_4a8fcf82.json | 2026-06-08T17:29:30
BOM-029 | promart | cable electrico 10 mm2 rollo | cache |  | herramientas/cotizacion/salidas/aquiles_final/evidencias/BOM-029_promart_8de5b9e9.json | 2026-06-08T17:29:30
BOM-029 | promart | conductor cobre 10 mm2 | cache |  | herramientas/cotizacion/salidas/aquiles_final/evidencias/BOM-029_promart_462874bd.json | 2026-06-08T17:29:30
BOM-029 | promart | cable electrico thw 16 mm2 cobre | cache |  | herramientas/cotizacion/salidas/aquiles_final/evidencias/BOM-029_promart_be2a512c.json | 2026-06-08T17:29:30
BOM-029 | sodimac | cable electrico thw 10 mm2 cobre | cache |  | herramientas/cotizacion/salidas/aquiles_final/evidencias/BOM-029_sodimac_6ccfa742.json | 2026-06-08T17:29:30
BOM-029 | sodimac | rollo cable thw 10 mm2 | cache |  | herramientas/cotizacion/salidas/aquiles_final/evidencias/BOM-029_sodimac_c07ae7ef.json | 2026-06-08T17:29:30
BOM-029 | sodimac | cable thw 10 mm2 100m | cache |  | herramientas/cotizacion/salidas/aquiles_final/evidencias/BOM-029_sodimac_4a8fcf82.json | 2026-06-08T17:29:30
BOM-029 | sodimac | cable electrico 10 mm2 rollo | cache |  | herramientas/cotizacion/salidas/aquiles_final/evidencias/BOM-029_sodimac_8de5b9e9.json | 2026-06-08T17:29:30
BOM-029 | sodimac | conductor cobre 10 mm2 | cache |  | herramientas/cotizacion/salidas/aquiles_final/evidencias/BOM-029_sodimac_462874bd.json | 2026-06-08T17:29:30
BOM-029 | sodimac | cable electrico thw 16 mm2 cobre | cache |  | herramientas/cotizacion/salidas/aquiles_final/evidencias/BOM-029_sodimac_be2a512c.json | 2026-06-08T17:29:30
BOM-029 | maestro | cable electrico thw 10 mm2 cobre | cache |  | herramientas/cotizacion/salidas/aquiles_final/evidencias/BOM-029_maestro_6ccfa742.json | 2026-06-08T17:29:30
BOM-029 | maestro | rollo cable thw 10 mm2 | cache |  | herramientas/cotizacion/salidas/aquiles_final/evidencias/BOM-029_maestro_c07ae7ef.json | 2026-06-08T17:29:30
BOM-029 | maestro | cable thw 10 mm2 100m | cache |  | herramientas/cotizacion/salidas/aquiles_final/evidencias/BOM-029_maestro_4a8fcf82.json | 2026-06-08T17:29:30
BOM-029 | maestro | cable electrico 10 mm2 rollo | cache |  | herramientas/cotizacion/salidas/aquiles_final/evidencias/BOM-029_maestro_8de5b9e9.json | 2026-06-08T17:29:30
BOM-029 | maestro | conductor cobre 10 mm2 | cache |  | herramientas/cotizacion/salidas/aquiles_final/evidencias/BOM-029_maestro_462874bd.json | 2026-06-08T17:29:30
BOM-029 | maestro | cable electrico thw 16 mm2 cobre | cache |  | herramientas/cotizacion/salidas/aquiles_final/evidencias/BOM-029_maestro_be2a512c.json | 2026-06-08T17:29:30
BOM-029 | mercadolibre | cable electrico thw 10 mm2 cobre | cache |  | herramientas/cotizacion/salidas/aquiles_final/evidencias/BOM-029_mercadolibre_6ccfa742.json | 2026-06-08T17:29:30
BOM-030 | promart | tubo pvc sap electrico 20 mm | cache |  | herramientas/cotizacion/salidas/aquiles_final/evidencias/BOM-030_promart_bc1a0ff6.json | 2026-06-08T17:29:30
BOM-030 | promart | tubo pvc sap 20 mm | cache |  | herramientas/cotizacion/salidas/aquiles_final/evidencias/BOM-030_promart_f712759b.json | 2026-06-08T17:29:30
BOM-030 | sodimac | tubo pvc sap electrico 20 mm | cache |  | herramientas/cotizacion/salidas/aquiles_final/evidencias/BOM-030_sodimac_bc1a0ff6.json | 2026-06-08T17:29:30
BOM-030 | maestro | tubo pvc sap electrico 20 mm | cache |  | herramientas/cotizacion/salidas/aquiles_final/evidencias/BOM-030_maestro_bc1a0ff6.json | 2026-06-08T17:29:30
BOM-030 | mercadolibre | tubo pvc sap electrico 20 mm | cache |  | herramientas/cotizacion/salidas/aquiles_final/evidencias/BOM-030_mercadolibre_bc1a0ff6.json | 2026-06-08T17:29:30
BOM-031 | promart | interruptor termomagnetico 2 polos 32A | cache |  | herramientas/cotizacion/salidas/aquiles_final/evidencias/BOM-031_promart_8e0b298a.json | 2026-06-08T17:29:30
BOM-031 | sodimac | interruptor termomagnetico 2 polos 32A | cache |  | herramientas/cotizacion/salidas/aquiles_final/evidencias/BOM-031_sodimac_8e0b298a.json | 2026-06-08T17:29:30
BOM-031 | maestro | interruptor termomagnetico 2 polos 32A | cache |  | herramientas/cotizacion/salidas/aquiles_final/evidencias/BOM-031_maestro_8e0b298a.json | 2026-06-08T17:29:30
BOM-031 | mercadolibre | interruptor termomagnetico 2 polos 32A | cache |  | herramientas/cotizacion/salidas/aquiles_final/evidencias/BOM-031_mercadolibre_8e0b298a.json | 2026-06-08T17:29:30
BOM-032 | promart | interruptor diferencial 2 polos 40A 30mA | cache |  | herramientas/cotizacion/salidas/aquiles_final/evidencias/BOM-032_promart_d178bc06.json | 2026-06-08T17:29:30
BOM-032 | promart | interruptor diferencial 2p 40a 30ma | cache |  | herramientas/cotizacion/salidas/aquiles_final/evidencias/BOM-032_promart_9cdcf1d2.json | 2026-06-08T17:29:30
BOM-032 | promart | diferencial 40a 30ma 2 polos | cache |  | herramientas/cotizacion/salidas/aquiles_final/evidencias/BOM-032_promart_d5513448.json | 2026-06-08T17:29:30
BOM-032 | promart | disyuntor diferencial 2x40a 30ma | cache |  | herramientas/cotizacion/salidas/aquiles_final/evidencias/BOM-032_promart_54cddf4b.json | 2026-06-08T17:29:30
BOM-032 | sodimac | interruptor diferencial 2 polos 40A 30mA | cache |  | herramientas/cotizacion/salidas/aquiles_final/evidencias/BOM-032_sodimac_d178bc06.json | 2026-06-08T17:29:30
BOM-032 | sodimac | interruptor diferencial 2p 40a 30ma | cache |  | herramientas/cotizacion/salidas/aquiles_final/evidencias/BOM-032_sodimac_9cdcf1d2.json | 2026-06-08T17:29:30
BOM-032 | sodimac | diferencial 40a 30ma 2 polos | cache |  | herramientas/cotizacion/salidas/aquiles_final/evidencias/BOM-032_sodimac_d5513448.json | 2026-06-08T17:29:30
BOM-032 | sodimac | disyuntor diferencial 2x40a 30ma | cache |  | herramientas/cotizacion/salidas/aquiles_final/evidencias/BOM-032_sodimac_54cddf4b.json | 2026-06-08T17:29:30
BOM-032 | maestro | interruptor diferencial 2 polos 40A 30mA | cache |  | herramientas/cotizacion/salidas/aquiles_final/evidencias/BOM-032_maestro_d178bc06.json | 2026-06-08T17:29:30
BOM-032 | mercadolibre | interruptor diferencial 2 polos 40A 30mA | cache |  | herramientas/cotizacion/salidas/aquiles_final/evidencias/BOM-032_mercadolibre_d178bc06.json | 2026-06-08T17:29:30
BOM-034 | promart | cable electrico thw 2.5 mm2 cobre | cache |  | herramientas/cotizacion/salidas/aquiles_final/evidencias/BOM-034_promart_c8faacc5.json | 2026-06-08T17:29:30
BOM-034 | promart | rollo cable thw 2.5 mm2 | cache |  | herramientas/cotizacion/salidas/aquiles_final/evidencias/BOM-034_promart_3f51465c.json | 2026-06-08T17:29:30
BOM-034 | promart | cable thw 2.5 mm2 100m | cache |  | herramientas/cotizacion/salidas/aquiles_final/evidencias/BOM-034_promart_9ec3b5ba.json | 2026-06-08T17:29:30
BOM-034 | promart | cable electrico 2.5 mm2 rollo | cache |  | herramientas/cotizacion/salidas/aquiles_final/evidencias/BOM-034_promart_96e866bb.json | 2026-06-08T17:29:30
BOM-034 | promart | conductor cobre 2.5 mm2 | cache |  | herramientas/cotizacion/salidas/aquiles_final/evidencias/BOM-034_promart_fcf57835.json | 2026-06-08T17:29:30
BOM-034 | promart | cable electrico thw 4 mm2 cobre | cache |  | herramientas/cotizacion/salidas/aquiles_final/evidencias/BOM-034_promart_71dda208.json | 2026-06-08T17:29:30
BOM-034 | sodimac | cable electrico thw 2.5 mm2 cobre | cache |  | herramientas/cotizacion/salidas/aquiles_final/evidencias/BOM-034_sodimac_c8faacc5.json | 2026-06-08T17:29:30
BOM-034 | maestro | cable electrico thw 2.5 mm2 cobre | cache |  | herramientas/cotizacion/salidas/aquiles_final/evidencias/BOM-034_maestro_c8faacc5.json | 2026-06-08T17:29:30
BOM-034 | mercadolibre | cable electrico thw 2.5 mm2 cobre | cache |  | herramientas/cotizacion/salidas/aquiles_final/evidencias/BOM-034_mercadolibre_c8faacc5.json | 2026-06-08T17:29:30
BOM-035 | promart | tubo pvc sap electrico 20 mm | cache |  | herramientas/cotizacion/salidas/aquiles_final/evidencias/BOM-035_promart_bc1a0ff6.json | 2026-06-08T17:29:30
BOM-035 | promart | tubo pvc sap 20 mm | cache |  | herramientas/cotizacion/salidas/aquiles_final/evidencias/BOM-035_promart_f712759b.json | 2026-06-08T17:29:30
BOM-035 | sodimac | tubo pvc sap electrico 20 mm | cache |  | herramientas/cotizacion/salidas/aquiles_final/evidencias/BOM-035_sodimac_bc1a0ff6.json | 2026-06-08T17:29:30
BOM-035 | maestro | tubo pvc sap electrico 20 mm | cache |  | herramientas/cotizacion/salidas/aquiles_final/evidencias/BOM-035_maestro_bc1a0ff6.json | 2026-06-08T17:29:30
BOM-035 | mercadolibre | tubo pvc sap electrico 20 mm | cache |  | herramientas/cotizacion/salidas/aquiles_final/evidencias/BOM-035_mercadolibre_bc1a0ff6.json | 2026-06-08T17:29:30
BOM-036 | promart | interruptor termomagnetico 2 polos 10A | cache |  | herramientas/cotizacion/salidas/aquiles_final/evidencias/BOM-036_promart_d4bd5fee.json | 2026-06-08T17:29:30
BOM-036 | promart | interruptor termomagnetico 2p 10a | cache |  | herramientas/cotizacion/salidas/aquiles_final/evidencias/BOM-036_promart_ee4716d7.json | 2026-06-08T17:29:30
BOM-036 | promart | llave termomagnetica 2x10a | cache |  | herramientas/cotizacion/salidas/aquiles_final/evidencias/BOM-036_promart_b29ca092.json | 2026-06-08T17:29:30
BOM-036 | promart | breaker 2 polos 10a | cache |  | herramientas/cotizacion/salidas/aquiles_final/evidencias/BOM-036_promart_0aecec7c.json | 2026-06-08T17:29:30
BOM-036 | promart | termomagnetico 10a 2 polos | cache |  | herramientas/cotizacion/salidas/aquiles_final/evidencias/BOM-036_promart_24133ef0.json | 2026-06-08T17:29:30
BOM-036 | sodimac | interruptor termomagnetico 2 polos 10A | cache |  | herramientas/cotizacion/salidas/aquiles_final/evidencias/BOM-036_sodimac_d4bd5fee.json | 2026-06-08T17:29:30
BOM-036 | sodimac | interruptor termomagnetico 2p 10a | cache |  | herramientas/cotizacion/salidas/aquiles_final/evidencias/BOM-036_sodimac_ee4716d7.json | 2026-06-08T17:29:30
BOM-036 | sodimac | llave termomagnetica 2x10a | cache |  | herramientas/cotizacion/salidas/aquiles_final/evidencias/BOM-036_sodimac_b29ca092.json | 2026-06-08T17:29:30
BOM-036 | sodimac | breaker 2 polos 10a | cache |  | herramientas/cotizacion/salidas/aquiles_final/evidencias/BOM-036_sodimac_0aecec7c.json | 2026-06-08T17:29:30
BOM-036 | sodimac | termomagnetico 10a 2 polos | cache |  | herramientas/cotizacion/salidas/aquiles_final/evidencias/BOM-036_sodimac_24133ef0.json | 2026-06-08T17:29:30
BOM-036 | maestro | interruptor termomagnetico 2 polos 10A | cache |  | herramientas/cotizacion/salidas/aquiles_final/evidencias/BOM-036_maestro_d4bd5fee.json | 2026-06-08T17:29:30
BOM-036 | mercadolibre | interruptor termomagnetico 2 polos 10A | cache |  | herramientas/cotizacion/salidas/aquiles_final/evidencias/BOM-036_mercadolibre_d4bd5fee.json | 2026-06-08T17:29:30
BOM-037 | promart | interruptor diferencial 2 polos 25A 30mA | cache |  | herramientas/cotizacion/salidas/aquiles_final/evidencias/BOM-037_promart_528f9ea4.json | 2026-06-08T17:29:30
BOM-037 | promart | interruptor diferencial 2p 25a 30ma | cache |  | herramientas/cotizacion/salidas/aquiles_final/evidencias/BOM-037_promart_f04d8290.json | 2026-06-08T17:29:30
BOM-037 | promart | diferencial 25a 30ma 2 polos | cache |  | herramientas/cotizacion/salidas/aquiles_final/evidencias/BOM-037_promart_c9cf774a.json | 2026-06-08T17:29:30
BOM-037 | promart | disyuntor diferencial 2x25a 30ma | cache |  | herramientas/cotizacion/salidas/aquiles_final/evidencias/BOM-037_promart_334855d2.json | 2026-06-08T17:29:30
BOM-037 | promart | interruptor diferencial 2 polos 25A 30mA | cache |  | herramientas/cotizacion/salidas/aquiles_final/evidencias/BOM-037_promart_528f9ea4.json | 2026-06-08T17:29:30
BOM-037 | sodimac | interruptor diferencial 2 polos 25A 30mA | cache |  | herramientas/cotizacion/salidas/aquiles_final/evidencias/BOM-037_sodimac_528f9ea4.json | 2026-06-08T17:29:30
BOM-037 | sodimac | interruptor diferencial 2p 25a 30ma | cache |  | herramientas/cotizacion/salidas/aquiles_final/evidencias/BOM-037_sodimac_f04d8290.json | 2026-06-08T17:29:30
BOM-037 | sodimac | diferencial 25a 30ma 2 polos | cache |  | herramientas/cotizacion/salidas/aquiles_final/evidencias/BOM-037_sodimac_c9cf774a.json | 2026-06-08T17:29:30
BOM-037 | sodimac | disyuntor diferencial 2x25a 30ma | cache |  | herramientas/cotizacion/salidas/aquiles_final/evidencias/BOM-037_sodimac_334855d2.json | 2026-06-08T17:29:30
BOM-037 | sodimac | interruptor diferencial 2 polos 25A 30mA | cache |  | herramientas/cotizacion/salidas/aquiles_final/evidencias/BOM-037_sodimac_528f9ea4.json | 2026-06-08T17:29:30
BOM-037 | maestro | interruptor diferencial 2 polos 25A 30mA | cache |  | herramientas/cotizacion/salidas/aquiles_final/evidencias/BOM-037_maestro_528f9ea4.json | 2026-06-08T17:29:30
BOM-037 | mercadolibre | interruptor diferencial 2 polos 25A 30mA | cache |  | herramientas/cotizacion/salidas/aquiles_final/evidencias/BOM-037_mercadolibre_528f9ea4.json | 2026-06-08T17:29:30
BOM-039 | promart | cable electrico thw 2.5 mm2 cobre | cache |  | herramientas/cotizacion/salidas/aquiles_final/evidencias/BOM-039_promart_c8faacc5.json | 2026-06-08T17:29:30
BOM-039 | promart | rollo cable thw 2.5 mm2 | cache |  | herramientas/cotizacion/salidas/aquiles_final/evidencias/BOM-039_promart_3f51465c.json | 2026-06-08T17:29:30
BOM-039 | promart | cable thw 2.5 mm2 100m | cache |  | herramientas/cotizacion/salidas/aquiles_final/evidencias/BOM-039_promart_9ec3b5ba.json | 2026-06-08T17:29:30
BOM-039 | promart | cable electrico 2.5 mm2 rollo | cache |  | herramientas/cotizacion/salidas/aquiles_final/evidencias/BOM-039_promart_96e866bb.json | 2026-06-08T17:29:30
BOM-039 | promart | conductor cobre 2.5 mm2 | cache |  | herramientas/cotizacion/salidas/aquiles_final/evidencias/BOM-039_promart_fcf57835.json | 2026-06-08T17:29:30
BOM-039 | promart | cable electrico thw 4 mm2 cobre | cache |  | herramientas/cotizacion/salidas/aquiles_final/evidencias/BOM-039_promart_71dda208.json | 2026-06-08T17:29:30
BOM-039 | sodimac | cable electrico thw 2.5 mm2 cobre | cache |  | herramientas/cotizacion/salidas/aquiles_final/evidencias/BOM-039_sodimac_c8faacc5.json | 2026-06-08T17:29:30
BOM-039 | maestro | cable electrico thw 2.5 mm2 cobre | cache |  | herramientas/cotizacion/salidas/aquiles_final/evidencias/BOM-039_maestro_c8faacc5.json | 2026-06-08T17:29:30
BOM-039 | mercadolibre | cable electrico thw 2.5 mm2 cobre | cache |  | herramientas/cotizacion/salidas/aquiles_final/evidencias/BOM-039_mercadolibre_c8faacc5.json | 2026-06-08T17:29:30
BOM-040 | promart | tubo pvc sap electrico 20 mm | cache |  | herramientas/cotizacion/salidas/aquiles_final/evidencias/BOM-040_promart_bc1a0ff6.json | 2026-06-08T17:29:30
BOM-040 | promart | tubo pvc sap 20 mm | cache |  | herramientas/cotizacion/salidas/aquiles_final/evidencias/BOM-040_promart_f712759b.json | 2026-06-08T17:29:30
BOM-040 | sodimac | tubo pvc sap electrico 20 mm | cache |  | herramientas/cotizacion/salidas/aquiles_final/evidencias/BOM-040_sodimac_bc1a0ff6.json | 2026-06-08T17:29:30
BOM-040 | maestro | tubo pvc sap electrico 20 mm | cache |  | herramientas/cotizacion/salidas/aquiles_final/evidencias/BOM-040_maestro_bc1a0ff6.json | 2026-06-08T17:29:30
BOM-040 | mercadolibre | tubo pvc sap electrico 20 mm | cache |  | herramientas/cotizacion/salidas/aquiles_final/evidencias/BOM-040_mercadolibre_bc1a0ff6.json | 2026-06-08T17:29:30
BOM-041 | promart | interruptor termomagnetico 2 polos 10A | cache |  | herramientas/cotizacion/salidas/aquiles_final/evidencias/BOM-041_promart_d4bd5fee.json | 2026-06-08T17:29:30
BOM-041 | promart | interruptor termomagnetico 2p 10a | cache |  | herramientas/cotizacion/salidas/aquiles_final/evidencias/BOM-041_promart_ee4716d7.json | 2026-06-08T17:29:30
BOM-041 | promart | llave termomagnetica 2x10a | cache |  | herramientas/cotizacion/salidas/aquiles_final/evidencias/BOM-041_promart_b29ca092.json | 2026-06-08T17:29:30
BOM-041 | promart | breaker 2 polos 10a | cache |  | herramientas/cotizacion/salidas/aquiles_final/evidencias/BOM-041_promart_0aecec7c.json | 2026-06-08T17:29:30
BOM-041 | promart | termomagnetico 10a 2 polos | cache |  | herramientas/cotizacion/salidas/aquiles_final/evidencias/BOM-041_promart_24133ef0.json | 2026-06-08T17:29:30
BOM-041 | sodimac | interruptor termomagnetico 2 polos 10A | cache |  | herramientas/cotizacion/salidas/aquiles_final/evidencias/BOM-041_sodimac_d4bd5fee.json | 2026-06-08T17:29:30
BOM-041 | sodimac | interruptor termomagnetico 2p 10a | cache |  | herramientas/cotizacion/salidas/aquiles_final/evidencias/BOM-041_sodimac_ee4716d7.json | 2026-06-08T17:29:30
BOM-041 | sodimac | llave termomagnetica 2x10a | cache |  | herramientas/cotizacion/salidas/aquiles_final/evidencias/BOM-041_sodimac_b29ca092.json | 2026-06-08T17:29:30
BOM-041 | sodimac | breaker 2 polos 10a | cache |  | herramientas/cotizacion/salidas/aquiles_final/evidencias/BOM-041_sodimac_0aecec7c.json | 2026-06-08T17:29:30
BOM-041 | sodimac | termomagnetico 10a 2 polos | cache |  | herramientas/cotizacion/salidas/aquiles_final/evidencias/BOM-041_sodimac_24133ef0.json | 2026-06-08T17:29:30
BOM-041 | maestro | interruptor termomagnetico 2 polos 10A | cache |  | herramientas/cotizacion/salidas/aquiles_final/evidencias/BOM-041_maestro_d4bd5fee.json | 2026-06-08T17:29:30
BOM-041 | mercadolibre | interruptor termomagnetico 2 polos 10A | cache |  | herramientas/cotizacion/salidas/aquiles_final/evidencias/BOM-041_mercadolibre_d4bd5fee.json | 2026-06-08T17:29:30
BOM-042 | promart | interruptor diferencial 2 polos 25A 30mA | cache |  | herramientas/cotizacion/salidas/aquiles_final/evidencias/BOM-042_promart_528f9ea4.json | 2026-06-08T17:29:30
BOM-042 | promart | interruptor diferencial 2p 25a 30ma | cache |  | herramientas/cotizacion/salidas/aquiles_final/evidencias/BOM-042_promart_f04d8290.json | 2026-06-08T17:29:30
BOM-042 | promart | diferencial 25a 30ma 2 polos | cache |  | herramientas/cotizacion/salidas/aquiles_final/evidencias/BOM-042_promart_c9cf774a.json | 2026-06-08T17:29:30
BOM-042 | promart | disyuntor diferencial 2x25a 30ma | cache |  | herramientas/cotizacion/salidas/aquiles_final/evidencias/BOM-042_promart_334855d2.json | 2026-06-08T17:29:30
BOM-042 | promart | interruptor diferencial 2 polos 25A 30mA | cache |  | herramientas/cotizacion/salidas/aquiles_final/evidencias/BOM-042_promart_528f9ea4.json | 2026-06-08T17:29:30
BOM-042 | sodimac | interruptor diferencial 2 polos 25A 30mA | cache |  | herramientas/cotizacion/salidas/aquiles_final/evidencias/BOM-042_sodimac_528f9ea4.json | 2026-06-08T17:29:30
BOM-042 | sodimac | interruptor diferencial 2p 25a 30ma | cache |  | herramientas/cotizacion/salidas/aquiles_final/evidencias/BOM-042_sodimac_f04d8290.json | 2026-06-08T17:29:30
BOM-042 | sodimac | diferencial 25a 30ma 2 polos | cache |  | herramientas/cotizacion/salidas/aquiles_final/evidencias/BOM-042_sodimac_c9cf774a.json | 2026-06-08T17:29:30
BOM-042 | sodimac | disyuntor diferencial 2x25a 30ma | cache |  | herramientas/cotizacion/salidas/aquiles_final/evidencias/BOM-042_sodimac_334855d2.json | 2026-06-08T17:29:30
BOM-042 | sodimac | interruptor diferencial 2 polos 25A 30mA | cache |  | herramientas/cotizacion/salidas/aquiles_final/evidencias/BOM-042_sodimac_528f9ea4.json | 2026-06-08T17:29:30
BOM-042 | maestro | interruptor diferencial 2 polos 25A 30mA | cache |  | herramientas/cotizacion/salidas/aquiles_final/evidencias/BOM-042_maestro_528f9ea4.json | 2026-06-08T17:29:30
BOM-042 | mercadolibre | interruptor diferencial 2 polos 25A 30mA | cache |  | herramientas/cotizacion/salidas/aquiles_final/evidencias/BOM-042_mercadolibre_528f9ea4.json | 2026-06-08T17:29:30
BOM-044 | promart | cable electrico thw 10 mm2 cobre | cache |  | herramientas/cotizacion/salidas/aquiles_final/evidencias/BOM-044_promart_6ccfa742.json | 2026-06-08T17:29:30
BOM-044 | promart | rollo cable thw 10 mm2 | cache |  | herramientas/cotizacion/salidas/aquiles_final/evidencias/BOM-044_promart_c07ae7ef.json | 2026-06-08T17:29:30
BOM-044 | promart | cable thw 10 mm2 100m | cache |  | herramientas/cotizacion/salidas/aquiles_final/evidencias/BOM-044_promart_4a8fcf82.json | 2026-06-08T17:29:30
BOM-044 | promart | cable electrico 10 mm2 rollo | cache |  | herramientas/cotizacion/salidas/aquiles_final/evidencias/BOM-044_promart_8de5b9e9.json | 2026-06-08T17:29:30
BOM-044 | promart | conductor cobre 10 mm2 | cache |  | herramientas/cotizacion/salidas/aquiles_final/evidencias/BOM-044_promart_462874bd.json | 2026-06-08T17:29:30
BOM-044 | promart | cable electrico thw 16 mm2 cobre | cache |  | herramientas/cotizacion/salidas/aquiles_final/evidencias/BOM-044_promart_be2a512c.json | 2026-06-08T17:29:30
BOM-044 | sodimac | cable electrico thw 10 mm2 cobre | cache |  | herramientas/cotizacion/salidas/aquiles_final/evidencias/BOM-044_sodimac_6ccfa742.json | 2026-06-08T17:29:30
BOM-044 | sodimac | rollo cable thw 10 mm2 | cache |  | herramientas/cotizacion/salidas/aquiles_final/evidencias/BOM-044_sodimac_c07ae7ef.json | 2026-06-08T17:29:30
BOM-044 | sodimac | cable thw 10 mm2 100m | cache |  | herramientas/cotizacion/salidas/aquiles_final/evidencias/BOM-044_sodimac_4a8fcf82.json | 2026-06-08T17:29:30
BOM-044 | sodimac | cable electrico 10 mm2 rollo | cache |  | herramientas/cotizacion/salidas/aquiles_final/evidencias/BOM-044_sodimac_8de5b9e9.json | 2026-06-08T17:29:30
BOM-044 | sodimac | conductor cobre 10 mm2 | cache |  | herramientas/cotizacion/salidas/aquiles_final/evidencias/BOM-044_sodimac_462874bd.json | 2026-06-08T17:29:30
BOM-044 | sodimac | cable electrico thw 16 mm2 cobre | cache |  | herramientas/cotizacion/salidas/aquiles_final/evidencias/BOM-044_sodimac_be2a512c.json | 2026-06-08T17:29:30
BOM-044 | maestro | cable electrico thw 10 mm2 cobre | cache |  | herramientas/cotizacion/salidas/aquiles_final/evidencias/BOM-044_maestro_6ccfa742.json | 2026-06-08T17:29:30
BOM-044 | maestro | rollo cable thw 10 mm2 | cache |  | herramientas/cotizacion/salidas/aquiles_final/evidencias/BOM-044_maestro_c07ae7ef.json | 2026-06-08T17:29:30
BOM-044 | maestro | cable thw 10 mm2 100m | cache |  | herramientas/cotizacion/salidas/aquiles_final/evidencias/BOM-044_maestro_4a8fcf82.json | 2026-06-08T17:29:30
BOM-044 | maestro | cable electrico 10 mm2 rollo | cache |  | herramientas/cotizacion/salidas/aquiles_final/evidencias/BOM-044_maestro_8de5b9e9.json | 2026-06-08T17:29:30
BOM-044 | maestro | conductor cobre 10 mm2 | cache |  | herramientas/cotizacion/salidas/aquiles_final/evidencias/BOM-044_maestro_462874bd.json | 2026-06-08T17:29:30
BOM-044 | maestro | cable electrico thw 16 mm2 cobre | cache |  | herramientas/cotizacion/salidas/aquiles_final/evidencias/BOM-044_maestro_be2a512c.json | 2026-06-08T17:29:30
BOM-044 | mercadolibre | cable electrico thw 10 mm2 cobre | cache |  | herramientas/cotizacion/salidas/aquiles_final/evidencias/BOM-044_mercadolibre_6ccfa742.json | 2026-06-08T17:29:30
BOM-045 | promart | varilla puesta a tierra cobre 5/8 2.4 m | cache |  | herramientas/cotizacion/salidas/aquiles_final/evidencias/BOM-045_promart_cee1dab6.json | 2026-06-08T17:29:30
BOM-045 | promart | varilla puesta a tierra 5/8 | cache |  | herramientas/cotizacion/salidas/aquiles_final/evidencias/BOM-045_promart_224d56d8.json | 2026-06-08T17:29:30
BOM-045 | promart | electrodo puesta a tierra | cache |  | herramientas/cotizacion/salidas/aquiles_final/evidencias/BOM-045_promart_bc888c7a.json | 2026-06-08T17:29:30
BOM-045 | sodimac | varilla puesta a tierra cobre 5/8 2.4 m | cache |  | herramientas/cotizacion/salidas/aquiles_final/evidencias/BOM-045_sodimac_cee1dab6.json | 2026-06-08T17:29:30
BOM-045 | sodimac | varilla puesta a tierra 5/8 | cache |  | herramientas/cotizacion/salidas/aquiles_final/evidencias/BOM-045_sodimac_224d56d8.json | 2026-06-08T17:29:30
BOM-045 | sodimac | electrodo puesta a tierra | cache |  | herramientas/cotizacion/salidas/aquiles_final/evidencias/BOM-045_sodimac_bc888c7a.json | 2026-06-08T17:29:30
BOM-045 | maestro | varilla puesta a tierra cobre 5/8 2.4 m | cache |  | herramientas/cotizacion/salidas/aquiles_final/evidencias/BOM-045_maestro_cee1dab6.json | 2026-06-08T17:29:30
BOM-045 | maestro | varilla puesta a tierra 5/8 | cache |  | herramientas/cotizacion/salidas/aquiles_final/evidencias/BOM-045_maestro_224d56d8.json | 2026-06-08T17:29:30
BOM-045 | maestro | electrodo puesta a tierra | cache |  | herramientas/cotizacion/salidas/aquiles_final/evidencias/BOM-045_maestro_bc888c7a.json | 2026-06-08T17:29:30
BOM-045 | mercadolibre | varilla puesta a tierra cobre 5/8 2.4 m | cache |  | herramientas/cotizacion/salidas/aquiles_final/evidencias/BOM-045_mercadolibre_cee1dab6.json | 2026-06-08T17:29:30
BOM-046 | promart | cinta aislante electrica | cache |  | herramientas/cotizacion/salidas/aquiles_final/evidencias/BOM-046_promart_27a21fef.json | 2026-06-08T17:29:30
BOM-046 | sodimac | cinta aislante electrica | cache |  | herramientas/cotizacion/salidas/aquiles_final/evidencias/BOM-046_sodimac_27a21fef.json | 2026-06-08T17:29:30
BOM-046 | maestro | cinta aislante electrica | cache |  | herramientas/cotizacion/salidas/aquiles_final/evidencias/BOM-046_maestro_27a21fef.json | 2026-06-08T17:29:30
BOM-046 | mercadolibre | cinta aislante electrica | cache |  | herramientas/cotizacion/salidas/aquiles_final/evidencias/BOM-046_mercadolibre_27a21fef.json | 2026-06-08T17:29:30
CJ-C1-OCT | promart | caja electrica octogonal | cache |  | herramientas/cotizacion/salidas/aquiles_final/evidencias/CJ-C1-OCT_promart_6a15d148.json | 2026-06-08T17:29:30
CJ-C1-OCT | sodimac | caja electrica octogonal | cache |  | herramientas/cotizacion/salidas/aquiles_final/evidencias/CJ-C1-OCT_sodimac_6a15d148.json | 2026-06-08T17:29:30
CJ-C1-OCT | sodimac | caja octogonal pvc | cache |  | herramientas/cotizacion/salidas/aquiles_final/evidencias/CJ-C1-OCT_sodimac_28ce0266.json | 2026-06-08T17:29:30
CJ-C1-OCT | maestro | caja electrica octogonal | cache |  | herramientas/cotizacion/salidas/aquiles_final/evidencias/CJ-C1-OCT_maestro_6a15d148.json | 2026-06-08T17:29:30
CJ-C1-OCT | maestro | caja octogonal pvc | cache |  | herramientas/cotizacion/salidas/aquiles_final/evidencias/CJ-C1-OCT_maestro_28ce0266.json | 2026-06-08T17:29:30
CJ-C1-OCT | mercadolibre | caja electrica octogonal | cache |  | herramientas/cotizacion/salidas/aquiles_final/evidencias/CJ-C1-OCT_mercadolibre_6a15d148.json | 2026-06-08T17:29:30
CJ-C1-REC | promart | caja electrica rectangular | cache |  | herramientas/cotizacion/salidas/aquiles_final/evidencias/CJ-C1-REC_promart_0487e567.json | 2026-06-08T17:29:30
CJ-C1-REC | promart | caja rectangular pvc | cache |  | herramientas/cotizacion/salidas/aquiles_final/evidencias/CJ-C1-REC_promart_41371d45.json | 2026-06-08T17:29:30
CJ-C1-REC | promart | paquete caja rectangular | cache |  | herramientas/cotizacion/salidas/aquiles_final/evidencias/CJ-C1-REC_promart_c276f760.json | 2026-06-08T17:29:30
CJ-C1-REC | promart | caja electrica pvc | cache |  | herramientas/cotizacion/salidas/aquiles_final/evidencias/CJ-C1-REC_promart_c70501d9.json | 2026-06-08T17:29:30
CJ-C1-REC | sodimac | caja electrica rectangular | cache |  | herramientas/cotizacion/salidas/aquiles_final/evidencias/CJ-C1-REC_sodimac_0487e567.json | 2026-06-08T17:29:30
CJ-C1-REC | sodimac | caja rectangular pvc | cache |  | herramientas/cotizacion/salidas/aquiles_final/evidencias/CJ-C1-REC_sodimac_41371d45.json | 2026-06-08T17:29:30
CJ-C1-REC | maestro | caja electrica rectangular | cache |  | herramientas/cotizacion/salidas/aquiles_final/evidencias/CJ-C1-REC_maestro_0487e567.json | 2026-06-08T17:29:30
CJ-C1-REC | maestro | caja rectangular pvc | cache |  | herramientas/cotizacion/salidas/aquiles_final/evidencias/CJ-C1-REC_maestro_41371d45.json | 2026-06-08T17:29:30
CJ-C1-REC | mercadolibre | caja electrica rectangular | cache |  | herramientas/cotizacion/salidas/aquiles_final/evidencias/CJ-C1-REC_mercadolibre_0487e567.json | 2026-06-08T17:29:30
CJ-C2-REC | promart | caja electrica rectangular | cache |  | herramientas/cotizacion/salidas/aquiles_final/evidencias/CJ-C2-REC_promart_0487e567.json | 2026-06-08T17:29:30
CJ-C2-REC | promart | caja rectangular pvc | cache |  | herramientas/cotizacion/salidas/aquiles_final/evidencias/CJ-C2-REC_promart_41371d45.json | 2026-06-08T17:29:30
CJ-C2-REC | promart | paquete caja rectangular | cache |  | herramientas/cotizacion/salidas/aquiles_final/evidencias/CJ-C2-REC_promart_c276f760.json | 2026-06-08T17:29:30
CJ-C2-REC | promart | caja electrica pvc | cache |  | herramientas/cotizacion/salidas/aquiles_final/evidencias/CJ-C2-REC_promart_c70501d9.json | 2026-06-08T17:29:30
CJ-C2-REC | sodimac | caja electrica rectangular | cache |  | herramientas/cotizacion/salidas/aquiles_final/evidencias/CJ-C2-REC_sodimac_0487e567.json | 2026-06-08T17:29:30
CJ-C2-REC | sodimac | caja rectangular pvc | cache |  | herramientas/cotizacion/salidas/aquiles_final/evidencias/CJ-C2-REC_sodimac_41371d45.json | 2026-06-08T17:29:30
CJ-C2-REC | maestro | caja electrica rectangular | cache |  | herramientas/cotizacion/salidas/aquiles_final/evidencias/CJ-C2-REC_maestro_0487e567.json | 2026-06-08T17:29:30
CJ-C2-REC | maestro | caja rectangular pvc | cache |  | herramientas/cotizacion/salidas/aquiles_final/evidencias/CJ-C2-REC_maestro_41371d45.json | 2026-06-08T17:29:30
CJ-C2-REC | mercadolibre | caja electrica rectangular | cache |  | herramientas/cotizacion/salidas/aquiles_final/evidencias/CJ-C2-REC_mercadolibre_0487e567.json | 2026-06-08T17:29:30
CJ-C3-REC | promart | caja electrica rectangular | cache |  | herramientas/cotizacion/salidas/aquiles_final/evidencias/CJ-C3-REC_promart_0487e567.json | 2026-06-08T17:29:30
CJ-C3-REC | promart | caja rectangular pvc | cache |  | herramientas/cotizacion/salidas/aquiles_final/evidencias/CJ-C3-REC_promart_41371d45.json | 2026-06-08T17:29:30
CJ-C3-REC | promart | paquete caja rectangular | cache |  | herramientas/cotizacion/salidas/aquiles_final/evidencias/CJ-C3-REC_promart_c276f760.json | 2026-06-08T17:29:30
CJ-C3-REC | promart | caja electrica pvc | cache |  | herramientas/cotizacion/salidas/aquiles_final/evidencias/CJ-C3-REC_promart_c70501d9.json | 2026-06-08T17:29:30
CJ-C3-REC | sodimac | caja electrica rectangular | cache |  | herramientas/cotizacion/salidas/aquiles_final/evidencias/CJ-C3-REC_sodimac_0487e567.json | 2026-06-08T17:29:30
CJ-C3-REC | sodimac | caja rectangular pvc | cache |  | herramientas/cotizacion/salidas/aquiles_final/evidencias/CJ-C3-REC_sodimac_41371d45.json | 2026-06-08T17:29:30
CJ-C3-REC | maestro | caja electrica rectangular | cache |  | herramientas/cotizacion/salidas/aquiles_final/evidencias/CJ-C3-REC_maestro_0487e567.json | 2026-06-08T17:29:30
CJ-C3-REC | maestro | caja rectangular pvc | cache |  | herramientas/cotizacion/salidas/aquiles_final/evidencias/CJ-C3-REC_maestro_41371d45.json | 2026-06-08T17:29:30
CJ-C3-REC | mercadolibre | caja electrica rectangular | cache |  | herramientas/cotizacion/salidas/aquiles_final/evidencias/CJ-C3-REC_mercadolibre_0487e567.json | 2026-06-08T17:29:30
CJ-C4-OCT | promart | caja electrica octogonal | cache |  | herramientas/cotizacion/salidas/aquiles_final/evidencias/CJ-C4-OCT_promart_6a15d148.json | 2026-06-08T17:29:30
CJ-C4-OCT | sodimac | caja electrica octogonal | cache |  | herramientas/cotizacion/salidas/aquiles_final/evidencias/CJ-C4-OCT_sodimac_6a15d148.json | 2026-06-08T17:29:30
CJ-C4-OCT | sodimac | caja octogonal pvc | cache |  | herramientas/cotizacion/salidas/aquiles_final/evidencias/CJ-C4-OCT_sodimac_28ce0266.json | 2026-06-08T17:29:30
CJ-C4-OCT | maestro | caja electrica octogonal | cache |  | herramientas/cotizacion/salidas/aquiles_final/evidencias/CJ-C4-OCT_maestro_6a15d148.json | 2026-06-08T17:29:30
CJ-C4-OCT | maestro | caja octogonal pvc | cache |  | herramientas/cotizacion/salidas/aquiles_final/evidencias/CJ-C4-OCT_maestro_28ce0266.json | 2026-06-08T17:29:30
CJ-C4-OCT | mercadolibre | caja electrica octogonal | cache |  | herramientas/cotizacion/salidas/aquiles_final/evidencias/CJ-C4-OCT_mercadolibre_6a15d148.json | 2026-06-08T17:29:30
CJ-C4-REC | promart | caja electrica rectangular | cache |  | herramientas/cotizacion/salidas/aquiles_final/evidencias/CJ-C4-REC_promart_0487e567.json | 2026-06-08T17:29:30
CJ-C4-REC | promart | caja rectangular pvc | cache |  | herramientas/cotizacion/salidas/aquiles_final/evidencias/CJ-C4-REC_promart_41371d45.json | 2026-06-08T17:29:30
CJ-C4-REC | promart | paquete caja rectangular | cache |  | herramientas/cotizacion/salidas/aquiles_final/evidencias/CJ-C4-REC_promart_c276f760.json | 2026-06-08T17:29:30
CJ-C4-REC | promart | caja electrica pvc | cache |  | herramientas/cotizacion/salidas/aquiles_final/evidencias/CJ-C4-REC_promart_c70501d9.json | 2026-06-08T17:29:30
CJ-C4-REC | sodimac | caja electrica rectangular | cache |  | herramientas/cotizacion/salidas/aquiles_final/evidencias/CJ-C4-REC_sodimac_0487e567.json | 2026-06-08T17:29:30
CJ-C4-REC | sodimac | caja rectangular pvc | cache |  | herramientas/cotizacion/salidas/aquiles_final/evidencias/CJ-C4-REC_sodimac_41371d45.json | 2026-06-08T17:29:30
CJ-C4-REC | maestro | caja electrica rectangular | cache |  | herramientas/cotizacion/salidas/aquiles_final/evidencias/CJ-C4-REC_maestro_0487e567.json | 2026-06-08T17:29:30
CJ-C4-REC | maestro | caja rectangular pvc | cache |  | herramientas/cotizacion/salidas/aquiles_final/evidencias/CJ-C4-REC_maestro_41371d45.json | 2026-06-08T17:29:30
CJ-C4-REC | mercadolibre | caja electrica rectangular | cache |  | herramientas/cotizacion/salidas/aquiles_final/evidencias/CJ-C4-REC_mercadolibre_0487e567.json | 2026-06-08T17:29:30
CJ-C5-REC | promart | caja electrica rectangular | cache |  | herramientas/cotizacion/salidas/aquiles_final/evidencias/CJ-C5-REC_promart_0487e567.json | 2026-06-08T17:29:30
CJ-C5-REC | promart | caja rectangular pvc | cache |  | herramientas/cotizacion/salidas/aquiles_final/evidencias/CJ-C5-REC_promart_41371d45.json | 2026-06-08T17:29:30
CJ-C5-REC | promart | paquete caja rectangular | cache |  | herramientas/cotizacion/salidas/aquiles_final/evidencias/CJ-C5-REC_promart_c276f760.json | 2026-06-08T17:29:30
CJ-C5-REC | promart | caja electrica pvc | cache |  | herramientas/cotizacion/salidas/aquiles_final/evidencias/CJ-C5-REC_promart_c70501d9.json | 2026-06-08T17:29:30
CJ-C5-REC | sodimac | caja electrica rectangular | cache |  | herramientas/cotizacion/salidas/aquiles_final/evidencias/CJ-C5-REC_sodimac_0487e567.json | 2026-06-08T17:29:30
CJ-C5-REC | sodimac | caja rectangular pvc | cache |  | herramientas/cotizacion/salidas/aquiles_final/evidencias/CJ-C5-REC_sodimac_41371d45.json | 2026-06-08T17:29:30
CJ-C5-REC | maestro | caja electrica rectangular | cache |  | herramientas/cotizacion/salidas/aquiles_final/evidencias/CJ-C5-REC_maestro_0487e567.json | 2026-06-08T17:29:31
CJ-C5-REC | maestro | caja rectangular pvc | cache |  | herramientas/cotizacion/salidas/aquiles_final/evidencias/CJ-C5-REC_maestro_41371d45.json | 2026-06-08T17:29:31
CJ-C5-REC | mercadolibre | caja electrica rectangular | cache |  | herramientas/cotizacion/salidas/aquiles_final/evidencias/CJ-C5-REC_mercadolibre_0487e567.json | 2026-06-08T17:29:31
CJ-C6-REC | promart | caja electrica rectangular | cache |  | herramientas/cotizacion/salidas/aquiles_final/evidencias/CJ-C6-REC_promart_0487e567.json | 2026-06-08T17:29:31
CJ-C6-REC | promart | caja rectangular pvc | cache |  | herramientas/cotizacion/salidas/aquiles_final/evidencias/CJ-C6-REC_promart_41371d45.json | 2026-06-08T17:29:31
CJ-C6-REC | promart | paquete caja rectangular | cache |  | herramientas/cotizacion/salidas/aquiles_final/evidencias/CJ-C6-REC_promart_c276f760.json | 2026-06-08T17:29:31
CJ-C6-REC | promart | caja electrica pvc | cache |  | herramientas/cotizacion/salidas/aquiles_final/evidencias/CJ-C6-REC_promart_c70501d9.json | 2026-06-08T17:29:31
CJ-C6-REC | sodimac | caja electrica rectangular | cache |  | herramientas/cotizacion/salidas/aquiles_final/evidencias/CJ-C6-REC_sodimac_0487e567.json | 2026-06-08T17:29:31
CJ-C6-REC | sodimac | caja rectangular pvc | cache |  | herramientas/cotizacion/salidas/aquiles_final/evidencias/CJ-C6-REC_sodimac_41371d45.json | 2026-06-08T17:29:31
CJ-C6-REC | maestro | caja electrica rectangular | cache |  | herramientas/cotizacion/salidas/aquiles_final/evidencias/CJ-C6-REC_maestro_0487e567.json | 2026-06-08T17:29:31
CJ-C6-REC | maestro | caja rectangular pvc | cache |  | herramientas/cotizacion/salidas/aquiles_final/evidencias/CJ-C6-REC_maestro_41371d45.json | 2026-06-08T17:29:31
CJ-C6-REC | mercadolibre | caja electrica rectangular | cache |  | herramientas/cotizacion/salidas/aquiles_final/evidencias/CJ-C6-REC_mercadolibre_0487e567.json | 2026-06-08T17:29:31
CJ-C7-REC | promart | caja electrica rectangular | cache |  | herramientas/cotizacion/salidas/aquiles_final/evidencias/CJ-C7-REC_promart_0487e567.json | 2026-06-08T17:29:31
CJ-C7-REC | promart | caja rectangular pvc | cache |  | herramientas/cotizacion/salidas/aquiles_final/evidencias/CJ-C7-REC_promart_41371d45.json | 2026-06-08T17:29:31
CJ-C7-REC | promart | paquete caja rectangular | cache |  | herramientas/cotizacion/salidas/aquiles_final/evidencias/CJ-C7-REC_promart_c276f760.json | 2026-06-08T17:29:31
CJ-C7-REC | promart | caja electrica pvc | cache |  | herramientas/cotizacion/salidas/aquiles_final/evidencias/CJ-C7-REC_promart_c70501d9.json | 2026-06-08T17:29:31
CJ-C7-REC | sodimac | caja electrica rectangular | cache |  | herramientas/cotizacion/salidas/aquiles_final/evidencias/CJ-C7-REC_sodimac_0487e567.json | 2026-06-08T17:29:31
CJ-C7-REC | sodimac | caja rectangular pvc | cache |  | herramientas/cotizacion/salidas/aquiles_final/evidencias/CJ-C7-REC_sodimac_41371d45.json | 2026-06-08T17:29:31
CJ-C7-REC | maestro | caja electrica rectangular | cache |  | herramientas/cotizacion/salidas/aquiles_final/evidencias/CJ-C7-REC_maestro_0487e567.json | 2026-06-08T17:29:31
CJ-C7-REC | maestro | caja rectangular pvc | cache |  | herramientas/cotizacion/salidas/aquiles_final/evidencias/CJ-C7-REC_maestro_41371d45.json | 2026-06-08T17:29:31
CJ-C7-REC | mercadolibre | caja electrica rectangular | cache |  | herramientas/cotizacion/salidas/aquiles_final/evidencias/CJ-C7-REC_mercadolibre_0487e567.json | 2026-06-08T17:29:31
CJ-C8-IP55 | promart | caja electrica estanca ip55 | html | https://www.promart.pe/search?q=caja+electrica+estanca+ip55 | herramientas/cotizacion/salidas/aquiles_final/evidencias/raw/CJ-C8-IP55_promart_5d924e6b.html | 2026-06-08T17:29:32
CJ-C8-IP55 | promart | caja electrica estanca ip55 | diagnostico_http |  |  | 2026-06-08T17:29:32
CJ-C8-IP55 | promart | caja estanca electrica ip55 | html | https://www.promart.pe/search?q=caja+estanca+electrica+ip55 | herramientas/cotizacion/salidas/aquiles_final/evidencias/raw/CJ-C8-IP55_promart_b03567a5.html | 2026-06-08T17:29:33
CJ-C8-IP55 | promart | caja estanca electrica ip55 | diagnostico_http |  |  | 2026-06-08T17:29:33
CJ-C8-IP55 | promart | caja de paso estanca ip55 | html | https://www.promart.pe/api/catalog_system/pub/products/search?ft=caja%20de%20paso%20estanca%20ip55 | herramientas/cotizacion/salidas/aquiles_final/evidencias/raw/CJ-C8-IP55_promart_1af5e152.html | 2026-06-08T17:29:34
CJ-C8-IP55 | promart | caja de paso estanca ip55 | diagnostico_http |  |  | 2026-06-08T17:29:34
CJ-C8-IP55 | sodimac | caja electrica estanca ip55 | html | https://www.falabella.com.pe/falabella-pe/search?Ntt=caja+electrica+estanca+ip55 | herramientas/cotizacion/salidas/aquiles_final/evidencias/raw/CJ-C8-IP55_sodimac_5d924e6b.html | 2026-06-08T17:29:37
CJ-C8-IP55 | sodimac | caja electrica estanca ip55 | diagnostico_http |  |  | 2026-06-08T17:29:37
CJ-C8-IP55 | sodimac | caja electrica estanca ip55 | diagnostico_http |  |  | 2026-06-08T17:29:37
CJ-C8-IP55 | sodimac | caja estanca electrica ip55 | html | https://www.falabella.com.pe/falabella-pe/search?Ntt=caja+estanca+electrica+ip55 | herramientas/cotizacion/salidas/aquiles_final/evidencias/raw/CJ-C8-IP55_sodimac_b03567a5.html | 2026-06-08T17:29:40
CJ-C8-IP55 | sodimac | caja estanca electrica ip55 | diagnostico_http |  |  | 2026-06-08T17:29:40
CJ-C8-IP55 | sodimac | caja de paso estanca ip55 | html | https://www.falabella.com.pe/falabella-pe/search?Ntt=caja+de+paso+estanca+ip55 | herramientas/cotizacion/salidas/aquiles_final/evidencias/raw/CJ-C8-IP55_sodimac_1af5e152.html | 2026-06-08T17:29:42
CJ-C8-IP55 | sodimac | caja de paso estanca ip55 | diagnostico_http |  |  | 2026-06-08T17:29:42
CJ-C8-IP55 | maestro | caja electrica estanca ip55 | html | https://www.falabella.com.pe/falabella-pe/search?Ntt=caja+electrica+estanca+ip55 | herramientas/cotizacion/salidas/aquiles_final/evidencias/raw/CJ-C8-IP55_maestro_5d924e6b.html | 2026-06-08T17:29:51
CJ-C8-IP55 | maestro | caja electrica estanca ip55 | diagnostico_http |  |  | 2026-06-08T17:29:51
CJ-C8-IP55 | maestro | caja electrica estanca ip55 | diagnostico_http |  |  | 2026-06-08T17:29:51
CJ-C8-IP55 | maestro | caja estanca electrica ip55 | html | https://www.falabella.com.pe/falabella-pe/search?Ntt=caja+estanca+electrica+ip55 | herramientas/cotizacion/salidas/aquiles_final/evidencias/raw/CJ-C8-IP55_maestro_b03567a5.html | 2026-06-08T17:29:52
CJ-C8-IP55 | maestro | caja estanca electrica ip55 | diagnostico_http |  |  | 2026-06-08T17:29:52
CJ-C8-IP55 | maestro | caja de paso estanca ip55 | html | https://www.falabella.com.pe/falabella-pe/search?Ntt=caja+de+paso+estanca+ip55 | herramientas/cotizacion/salidas/aquiles_final/evidencias/raw/CJ-C8-IP55_maestro_1af5e152.html | 2026-06-08T17:29:54
CJ-C8-IP55 | maestro | caja de paso estanca ip55 | diagnostico_http |  |  | 2026-06-08T17:29:54
CJ-C8-IP55 | mercadolibre | caja electrica estanca ip55 | html | https://www.mercadolibre.com.pe/gz/account-verification?go=https%3A%2F%2Flistado.mercadolibre.com.pe%2Fcaja-electrica-estanca-ip55&tid=6e1c15a1-b1e8-412c-a00f-d673465a0146 | herramientas/cotizacion/salidas/aquiles_final/evidencias/raw/CJ-C8-IP55_mercadolibre_5d924e6b.html | 2026-06-08T17:29:55
CJ-C8-IP55 | mercadolibre | caja electrica estanca ip55 | diagnostico_http |  |  | 2026-06-08T17:29:55
CJ-C8-IP55 | mercadolibre | caja electrica estanca ip55 | diagnostico_http |  |  | 2026-06-08T17:29:55
LUM-C1 | promart | luminaria led plafon 18 w | cache |  | herramientas/cotizacion/salidas/aquiles_final/evidencias/LUM-C1_promart_8b343c61.json | 2026-06-08T17:29:55
LUM-C1 | sodimac | luminaria led plafon 18 w | cache |  | herramientas/cotizacion/salidas/aquiles_final/evidencias/LUM-C1_sodimac_8b343c61.json | 2026-06-08T17:29:55
LUM-C1 | maestro | luminaria led plafon 18 w | cache |  | herramientas/cotizacion/salidas/aquiles_final/evidencias/LUM-C1_maestro_8b343c61.json | 2026-06-08T17:29:55
LUM-C1 | mercadolibre | luminaria led plafon 18 w | cache |  | herramientas/cotizacion/salidas/aquiles_final/evidencias/LUM-C1_mercadolibre_8b343c61.json | 2026-06-08T17:29:55
LUM-C4 | promart | luminaria led plafon 18 w | cache |  | herramientas/cotizacion/salidas/aquiles_final/evidencias/LUM-C4_promart_8b343c61.json | 2026-06-08T17:29:55
LUM-C4 | sodimac | luminaria led plafon 18 w | cache |  | herramientas/cotizacion/salidas/aquiles_final/evidencias/LUM-C4_sodimac_8b343c61.json | 2026-06-08T17:29:55
LUM-C4 | maestro | luminaria led plafon 18 w | cache |  | herramientas/cotizacion/salidas/aquiles_final/evidencias/LUM-C4_maestro_8b343c61.json | 2026-06-08T17:29:55
LUM-C4 | mercadolibre | luminaria led plafon 18 w | cache |  | herramientas/cotizacion/salidas/aquiles_final/evidencias/LUM-C4_mercadolibre_8b343c61.json | 2026-06-08T17:29:55
INT-C1-S | promart | interruptor simple 10 a | cache |  | herramientas/cotizacion/salidas/aquiles_final/evidencias/INT-C1-S_promart_6431e96b.json | 2026-06-08T17:29:55
INT-C1-S | sodimac | interruptor simple 10 a | cache |  | herramientas/cotizacion/salidas/aquiles_final/evidencias/INT-C1-S_sodimac_6431e96b.json | 2026-06-08T17:29:55
INT-C1-S | maestro | interruptor simple 10 a | cache |  | herramientas/cotizacion/salidas/aquiles_final/evidencias/INT-C1-S_maestro_6431e96b.json | 2026-06-08T17:29:55
INT-C1-S | mercadolibre | interruptor simple 10 a | cache |  | herramientas/cotizacion/salidas/aquiles_final/evidencias/INT-C1-S_mercadolibre_6431e96b.json | 2026-06-08T17:29:55
INT-C1-C | promart | interruptor conmutado 10 a | cache |  | herramientas/cotizacion/salidas/aquiles_final/evidencias/INT-C1-C_promart_e5c894a8.json | 2026-06-08T17:29:55
INT-C1-C | sodimac | interruptor conmutado 10 a | cache |  | herramientas/cotizacion/salidas/aquiles_final/evidencias/INT-C1-C_sodimac_e5c894a8.json | 2026-06-08T17:29:55
INT-C1-C | maestro | interruptor conmutado 10 a | cache |  | herramientas/cotizacion/salidas/aquiles_final/evidencias/INT-C1-C_maestro_e5c894a8.json | 2026-06-08T17:29:55
INT-C1-C | mercadolibre | interruptor conmutado 10 a | cache |  | herramientas/cotizacion/salidas/aquiles_final/evidencias/INT-C1-C_mercadolibre_e5c894a8.json | 2026-06-08T17:29:55
INT-C4-S | promart | interruptor simple 10 a | cache |  | herramientas/cotizacion/salidas/aquiles_final/evidencias/INT-C4-S_promart_6431e96b.json | 2026-06-08T17:29:55
INT-C4-S | sodimac | interruptor simple 10 a | cache |  | herramientas/cotizacion/salidas/aquiles_final/evidencias/INT-C4-S_sodimac_6431e96b.json | 2026-06-08T17:29:55
INT-C4-S | maestro | interruptor simple 10 a | cache |  | herramientas/cotizacion/salidas/aquiles_final/evidencias/INT-C4-S_maestro_6431e96b.json | 2026-06-08T17:29:55
INT-C4-S | mercadolibre | interruptor simple 10 a | cache |  | herramientas/cotizacion/salidas/aquiles_final/evidencias/INT-C4-S_mercadolibre_6431e96b.json | 2026-06-08T17:29:55
INT-C4-C | promart | interruptor conmutado 10 a | cache |  | herramientas/cotizacion/salidas/aquiles_final/evidencias/INT-C4-C_promart_e5c894a8.json | 2026-06-08T17:29:55
INT-C4-C | sodimac | interruptor conmutado 10 a | cache |  | herramientas/cotizacion/salidas/aquiles_final/evidencias/INT-C4-C_sodimac_e5c894a8.json | 2026-06-08T17:29:55
INT-C4-C | maestro | interruptor conmutado 10 a | cache |  | herramientas/cotizacion/salidas/aquiles_final/evidencias/INT-C4-C_maestro_e5c894a8.json | 2026-06-08T17:29:55
INT-C4-C | mercadolibre | interruptor conmutado 10 a | cache |  | herramientas/cotizacion/salidas/aquiles_final/evidencias/INT-C4-C_mercadolibre_e5c894a8.json | 2026-06-08T17:29:55
TOM-C2 | promart | tomacorriente doble 2p+t 16 a | cache |  | herramientas/cotizacion/salidas/aquiles_final/evidencias/TOM-C2_promart_fe694e1f.json | 2026-06-08T17:29:55
TOM-C2 | sodimac | tomacorriente doble 2p+t 16 a | cache |  | herramientas/cotizacion/salidas/aquiles_final/evidencias/TOM-C2_sodimac_fe694e1f.json | 2026-06-08T17:29:55
TOM-C2 | maestro | tomacorriente doble 2p+t 16 a | cache |  | herramientas/cotizacion/salidas/aquiles_final/evidencias/TOM-C2_maestro_fe694e1f.json | 2026-06-08T17:29:55
TOM-C2 | mercadolibre | tomacorriente doble 2p+t 16 a | cache |  | herramientas/cotizacion/salidas/aquiles_final/evidencias/TOM-C2_mercadolibre_fe694e1f.json | 2026-06-08T17:29:55
TOM-C5 | promart | tomacorriente doble 2p+t 16 a | cache |  | herramientas/cotizacion/salidas/aquiles_final/evidencias/TOM-C5_promart_fe694e1f.json | 2026-06-08T17:29:55
TOM-C5 | sodimac | tomacorriente doble 2p+t 16 a | cache |  | herramientas/cotizacion/salidas/aquiles_final/evidencias/TOM-C5_sodimac_fe694e1f.json | 2026-06-08T17:29:55
TOM-C5 | maestro | tomacorriente doble 2p+t 16 a | cache |  | herramientas/cotizacion/salidas/aquiles_final/evidencias/TOM-C5_maestro_fe694e1f.json | 2026-06-08T17:29:55
TOM-C5 | mercadolibre | tomacorriente doble 2p+t 16 a | cache |  | herramientas/cotizacion/salidas/aquiles_final/evidencias/TOM-C5_mercadolibre_fe694e1f.json | 2026-06-08T17:29:55
TOM-C3 | promart | tomacorriente especial 2p+t 20 a | cache |  | herramientas/cotizacion/salidas/aquiles_final/evidencias/TOM-C3_promart_930b233d.json | 2026-06-08T17:29:55
TOM-C3 | sodimac | tomacorriente especial 2p+t 20 a | cache |  | herramientas/cotizacion/salidas/aquiles_final/evidencias/TOM-C3_sodimac_930b233d.json | 2026-06-08T17:29:55
TOM-C3 | maestro | tomacorriente especial 2p+t 20 a | cache |  | herramientas/cotizacion/salidas/aquiles_final/evidencias/TOM-C3_maestro_930b233d.json | 2026-06-08T17:29:55
TOM-C3 | mercadolibre | tomacorriente especial 2p+t 20 a | cache |  | herramientas/cotizacion/salidas/aquiles_final/evidencias/TOM-C3_mercadolibre_930b233d.json | 2026-06-08T17:29:55
TOM-C6 | promart | tomacorriente especial 2p+t 32 a | cache |  | herramientas/cotizacion/salidas/aquiles_final/evidencias/TOM-C6_promart_7a20567d.json | 2026-06-08T17:29:55
TOM-C6 | sodimac | tomacorriente especial 2p+t 32 a | cache |  | herramientas/cotizacion/salidas/aquiles_final/evidencias/TOM-C6_sodimac_7a20567d.json | 2026-06-08T17:29:55
TOM-C6 | maestro | tomacorriente especial 2p+t 32 a | cache |  | herramientas/cotizacion/salidas/aquiles_final/evidencias/TOM-C6_maestro_7a20567d.json | 2026-06-08T17:29:55
TOM-C6 | mercadolibre | tomacorriente especial 2p+t 32 a | cache |  | herramientas/cotizacion/salidas/aquiles_final/evidencias/TOM-C6_mercadolibre_7a20567d.json | 2026-06-08T17:29:55
TOM-C7 | promart | tomacorriente especial 2p+t 20 a | cache |  | herramientas/cotizacion/salidas/aquiles_final/evidencias/TOM-C7_promart_930b233d.json | 2026-06-08T17:29:55
TOM-C7 | sodimac | tomacorriente especial 2p+t 20 a | cache |  | herramientas/cotizacion/salidas/aquiles_final/evidencias/TOM-C7_sodimac_930b233d.json | 2026-06-08T17:29:55
TOM-C7 | maestro | tomacorriente especial 2p+t 20 a | cache |  | herramientas/cotizacion/salidas/aquiles_final/evidencias/TOM-C7_maestro_930b233d.json | 2026-06-08T17:29:55
TOM-C7 | mercadolibre | tomacorriente especial 2p+t 20 a | cache |  | herramientas/cotizacion/salidas/aquiles_final/evidencias/TOM-C7_mercadolibre_930b233d.json | 2026-06-08T17:29:55
TAB-T2 | promart | tablero electrico 8 polos empotrable | cache |  | herramientas/cotizacion/salidas/aquiles_final/evidencias/TAB-T2_promart_779f4a75.json | 2026-06-08T17:29:55
TAB-T2 | sodimac | tablero electrico 8 polos empotrable | cache |  | herramientas/cotizacion/salidas/aquiles_final/evidencias/TAB-T2_sodimac_779f4a75.json | 2026-06-08T17:29:55
TAB-T2 | maestro | tablero electrico 8 polos empotrable | cache |  | herramientas/cotizacion/salidas/aquiles_final/evidencias/TAB-T2_maestro_779f4a75.json | 2026-06-08T17:29:55
TAB-T2 | mercadolibre | tablero electrico 8 polos empotrable | cache |  | herramientas/cotizacion/salidas/aquiles_final/evidencias/TAB-T2_mercadolibre_779f4a75.json | 2026-06-08T17:29:55
SPAT-CAJA | promart | caja registro puesta a tierra | html | https://www.promart.pe/api/catalog_system/pub/products/search?ft=caja%20registro%20puesta%20a%20tierra | herramientas/cotizacion/salidas/aquiles_final/evidencias/raw/SPAT-CAJA_promart_5797e190.html | 2026-06-08T17:29:56
SPAT-CAJA | promart | caja registro puesta a tierra | diagnostico_http |  |  | 2026-06-08T17:29:56
SPAT-CAJA | promart | caja inspeccion pozo a tierra | html | https://www.promart.pe/api/catalog_system/pub/products/search?ft=caja%20inspeccion%20pozo%20a%20tierra | herramientas/cotizacion/salidas/aquiles_final/evidencias/raw/SPAT-CAJA_promart_d941429d.html | 2026-06-08T17:29:56
SPAT-CAJA | promart | caja inspeccion pozo a tierra | diagnostico_http |  |  | 2026-06-08T17:29:56
SPAT-CAJA | sodimac | caja registro puesta a tierra | html | https://www.falabella.com.pe/falabella-pe/search?Ntt=caja+registro+puesta+a+tierra | herramientas/cotizacion/salidas/aquiles_final/evidencias/raw/SPAT-CAJA_sodimac_5797e190.html | 2026-06-08T17:29:58
SPAT-CAJA | sodimac | caja registro puesta a tierra | diagnostico_http |  |  | 2026-06-08T17:29:58
SPAT-CAJA | sodimac | caja inspeccion pozo a tierra | html | https://www.falabella.com.pe/falabella-pe/search?Ntt=caja+inspeccion+pozo+a+tierra | herramientas/cotizacion/salidas/aquiles_final/evidencias/raw/SPAT-CAJA_sodimac_d941429d.html | 2026-06-08T17:30:00
SPAT-CAJA | sodimac | caja inspeccion pozo a tierra | diagnostico_http |  |  | 2026-06-08T17:30:00
SPAT-CAJA | maestro | caja registro puesta a tierra | html | https://www.falabella.com.pe/falabella-pe/search?Ntt=caja+registro+puesta+a+tierra | herramientas/cotizacion/salidas/aquiles_final/evidencias/raw/SPAT-CAJA_maestro_5797e190.html | 2026-06-08T17:30:01
SPAT-CAJA | maestro | caja registro puesta a tierra | diagnostico_http |  |  | 2026-06-08T17:30:01
SPAT-CAJA | maestro | caja inspeccion pozo a tierra | html | https://www.falabella.com.pe/falabella-pe/search?Ntt=caja+inspeccion+pozo+a+tierra | herramientas/cotizacion/salidas/aquiles_final/evidencias/raw/SPAT-CAJA_maestro_d941429d.html | 2026-06-08T17:30:02
SPAT-CAJA | maestro | caja inspeccion pozo a tierra | diagnostico_http |  |  | 2026-06-08T17:30:02
SPAT-CAJA | mercadolibre | caja registro puesta a tierra | html | https://www.mercadolibre.com.pe/gz/account-verification?go=https%3A%2F%2Flistado.mercadolibre.com.pe%2Fcaja-registro-puesta-a-tierra&tid=e8dfb37c-f975-4ce8-b3d8-4ef33c293df9 | herramientas/cotizacion/salidas/aquiles_final/evidencias/raw/SPAT-CAJA_mercadolibre_5797e190.html | 2026-06-08T17:30:03
SPAT-CAJA | mercadolibre | caja registro puesta a tierra | diagnostico_http |  |  | 2026-06-08T17:30:03
SPAT-CAJA | mercadolibre | caja registro puesta a tierra | diagnostico_http |  |  | 2026-06-08T17:30:03
SPAT-CON | promart | conector abrazadera para varilla de puesta a tierra | cache |  | herramientas/cotizacion/salidas/aquiles_final/evidencias/SPAT-CON_promart_ebbd19cf.json | 2026-06-08T17:30:03
SPAT-CON | promart | varilla puesta a tierra 5/8 | cache |  | herramientas/cotizacion/salidas/aquiles_final/evidencias/SPAT-CON_promart_224d56d8.json | 2026-06-08T17:30:03
SPAT-CON | promart | electrodo puesta a tierra | cache |  | herramientas/cotizacion/salidas/aquiles_final/evidencias/SPAT-CON_promart_bc888c7a.json | 2026-06-08T17:30:03
SPAT-CON | sodimac | conector abrazadera para varilla de puesta a tierra | cache |  | herramientas/cotizacion/salidas/aquiles_final/evidencias/SPAT-CON_sodimac_ebbd19cf.json | 2026-06-08T17:30:03
SPAT-CON | sodimac | varilla puesta a tierra 5/8 | cache |  | herramientas/cotizacion/salidas/aquiles_final/evidencias/SPAT-CON_sodimac_224d56d8.json | 2026-06-08T17:30:03
SPAT-CON | maestro | conector abrazadera para varilla de puesta a tierra | cache |  | herramientas/cotizacion/salidas/aquiles_final/evidencias/SPAT-CON_maestro_ebbd19cf.json | 2026-06-08T17:30:03
SPAT-CON | mercadolibre | conector abrazadera para varilla de puesta a tierra | cache |  | herramientas/cotizacion/salidas/aquiles_final/evidencias/SPAT-CON_mercadolibre_ebbd19cf.json | 2026-06-08T17:30:03
ACC-UN20 | promart | union pvc sap electrica 20 mm | cache |  | herramientas/cotizacion/salidas/aquiles_final/evidencias/ACC-UN20_promart_28e2ce13.json | 2026-06-08T17:30:03
ACC-UN20 | promart | union pvc sap 20 mm | cache |  | herramientas/cotizacion/salidas/aquiles_final/evidencias/ACC-UN20_promart_1518c1a3.json | 2026-06-08T17:30:03
ACC-UN20 | sodimac | union pvc sap electrica 20 mm | cache |  | herramientas/cotizacion/salidas/aquiles_final/evidencias/ACC-UN20_sodimac_28e2ce13.json | 2026-06-08T17:30:03
ACC-UN20 | sodimac | union pvc sap 20 mm | cache |  | herramientas/cotizacion/salidas/aquiles_final/evidencias/ACC-UN20_sodimac_1518c1a3.json | 2026-06-08T17:30:03
ACC-UN20 | sodimac | union para tubo electrico 20 mm | cache |  | herramientas/cotizacion/salidas/aquiles_final/evidencias/ACC-UN20_sodimac_6ed2d352.json | 2026-06-08T17:30:03
ACC-UN20 | maestro | union pvc sap electrica 20 mm | cache |  | herramientas/cotizacion/salidas/aquiles_final/evidencias/ACC-UN20_maestro_28e2ce13.json | 2026-06-08T17:30:03
ACC-UN20 | maestro | union pvc sap 20 mm | cache |  | herramientas/cotizacion/salidas/aquiles_final/evidencias/ACC-UN20_maestro_1518c1a3.json | 2026-06-08T17:30:03
ACC-UN20 | maestro | union para tubo electrico 20 mm | cache |  | herramientas/cotizacion/salidas/aquiles_final/evidencias/ACC-UN20_maestro_6ed2d352.json | 2026-06-08T17:30:03
ACC-UN20 | mercadolibre | union pvc sap electrica 20 mm | cache |  | herramientas/cotizacion/salidas/aquiles_final/evidencias/ACC-UN20_mercadolibre_28e2ce13.json | 2026-06-08T17:30:03
ACC-CUR20 | promart | curva pvc sap electrica 20 mm | cache |  | herramientas/cotizacion/salidas/aquiles_final/evidencias/ACC-CUR20_promart_9290a607.json | 2026-06-08T17:30:03
ACC-CUR20 | promart | curva pvc sap 20 mm | cache |  | herramientas/cotizacion/salidas/aquiles_final/evidencias/ACC-CUR20_promart_976a69b0.json | 2026-06-08T17:30:03
ACC-CUR20 | sodimac | curva pvc sap electrica 20 mm | cache |  | herramientas/cotizacion/salidas/aquiles_final/evidencias/ACC-CUR20_sodimac_9290a607.json | 2026-06-08T17:30:03
ACC-CUR20 | maestro | curva pvc sap electrica 20 mm | cache |  | herramientas/cotizacion/salidas/aquiles_final/evidencias/ACC-CUR20_maestro_9290a607.json | 2026-06-08T17:30:03
ACC-CUR20 | mercadolibre | curva pvc sap electrica 20 mm | cache |  | herramientas/cotizacion/salidas/aquiles_final/evidencias/ACC-CUR20_mercadolibre_9290a607.json | 2026-06-08T17:30:03
ACC-UN40 | promart | union pvc sap electrica 40 mm | cache |  | herramientas/cotizacion/salidas/aquiles_final/evidencias/ACC-UN40_promart_47d77be8.json | 2026-06-08T17:30:03
ACC-UN40 | promart | union pvc sap 40 mm | cache |  | herramientas/cotizacion/salidas/aquiles_final/evidencias/ACC-UN40_promart_942f8d9c.json | 2026-06-08T17:30:03
ACC-UN40 | promart | union para tubo electrico 40 mm | cache |  | herramientas/cotizacion/salidas/aquiles_final/evidencias/ACC-UN40_promart_ed67b609.json | 2026-06-08T17:30:03
ACC-UN40 | sodimac | union pvc sap electrica 40 mm | cache |  | herramientas/cotizacion/salidas/aquiles_final/evidencias/ACC-UN40_sodimac_47d77be8.json | 2026-06-08T17:30:03
ACC-UN40 | sodimac | union pvc sap 40 mm | cache |  | herramientas/cotizacion/salidas/aquiles_final/evidencias/ACC-UN40_sodimac_942f8d9c.json | 2026-06-08T17:30:03
ACC-UN40 | sodimac | union para tubo electrico 40 mm | cache |  | herramientas/cotizacion/salidas/aquiles_final/evidencias/ACC-UN40_sodimac_ed67b609.json | 2026-06-08T17:30:03
ACC-UN40 | maestro | union pvc sap electrica 40 mm | cache |  | herramientas/cotizacion/salidas/aquiles_final/evidencias/ACC-UN40_maestro_47d77be8.json | 2026-06-08T17:30:03
ACC-UN40 | maestro | union pvc sap 40 mm | cache |  | herramientas/cotizacion/salidas/aquiles_final/evidencias/ACC-UN40_maestro_942f8d9c.json | 2026-06-08T17:30:03
ACC-UN40 | maestro | union para tubo electrico 40 mm | cache |  | herramientas/cotizacion/salidas/aquiles_final/evidencias/ACC-UN40_maestro_ed67b609.json | 2026-06-08T17:30:03
ACC-UN40 | mercadolibre | union pvc sap electrica 40 mm | cache |  | herramientas/cotizacion/salidas/aquiles_final/evidencias/ACC-UN40_mercadolibre_47d77be8.json | 2026-06-08T17:30:03
ALIM-T2-CAB | promart | cable electrico thw 10 mm2 cobre | cache |  | herramientas/cotizacion/salidas/aquiles_final/evidencias/ALIM-T2-CAB_promart_6ccfa742.json | 2026-06-08T17:30:03
ALIM-T2-CAB | promart | rollo cable thw 10 mm2 | cache |  | herramientas/cotizacion/salidas/aquiles_final/evidencias/ALIM-T2-CAB_promart_c07ae7ef.json | 2026-06-08T17:30:03
ALIM-T2-CAB | promart | cable thw 10 mm2 100m | cache |  | herramientas/cotizacion/salidas/aquiles_final/evidencias/ALIM-T2-CAB_promart_4a8fcf82.json | 2026-06-08T17:30:03
ALIM-T2-CAB | promart | cable electrico 10 mm2 rollo | cache |  | herramientas/cotizacion/salidas/aquiles_final/evidencias/ALIM-T2-CAB_promart_8de5b9e9.json | 2026-06-08T17:30:03
ALIM-T2-CAB | promart | conductor cobre 10 mm2 | cache |  | herramientas/cotizacion/salidas/aquiles_final/evidencias/ALIM-T2-CAB_promart_462874bd.json | 2026-06-08T17:30:03
ALIM-T2-CAB | promart | cable electrico thw 16 mm2 cobre | cache |  | herramientas/cotizacion/salidas/aquiles_final/evidencias/ALIM-T2-CAB_promart_be2a512c.json | 2026-06-08T17:30:03
ALIM-T2-CAB | sodimac | cable electrico thw 10 mm2 cobre | cache |  | herramientas/cotizacion/salidas/aquiles_final/evidencias/ALIM-T2-CAB_sodimac_6ccfa742.json | 2026-06-08T17:30:03
ALIM-T2-CAB | sodimac | rollo cable thw 10 mm2 | cache |  | herramientas/cotizacion/salidas/aquiles_final/evidencias/ALIM-T2-CAB_sodimac_c07ae7ef.json | 2026-06-08T17:30:03
ALIM-T2-CAB | sodimac | cable thw 10 mm2 100m | cache |  | herramientas/cotizacion/salidas/aquiles_final/evidencias/ALIM-T2-CAB_sodimac_4a8fcf82.json | 2026-06-08T17:30:03
ALIM-T2-CAB | sodimac | cable electrico 10 mm2 rollo | cache |  | herramientas/cotizacion/salidas/aquiles_final/evidencias/ALIM-T2-CAB_sodimac_8de5b9e9.json | 2026-06-08T17:30:03
ALIM-T2-CAB | sodimac | conductor cobre 10 mm2 | cache |  | herramientas/cotizacion/salidas/aquiles_final/evidencias/ALIM-T2-CAB_sodimac_462874bd.json | 2026-06-08T17:30:03
ALIM-T2-CAB | sodimac | cable electrico thw 16 mm2 cobre | cache |  | herramientas/cotizacion/salidas/aquiles_final/evidencias/ALIM-T2-CAB_sodimac_be2a512c.json | 2026-06-08T17:30:03
ALIM-T2-CAB | maestro | cable electrico thw 10 mm2 cobre | cache |  | herramientas/cotizacion/salidas/aquiles_final/evidencias/ALIM-T2-CAB_maestro_6ccfa742.json | 2026-06-08T17:30:03
ALIM-T2-CAB | maestro | rollo cable thw 10 mm2 | cache |  | herramientas/cotizacion/salidas/aquiles_final/evidencias/ALIM-T2-CAB_maestro_c07ae7ef.json | 2026-06-08T17:30:03
ALIM-T2-CAB | maestro | cable thw 10 mm2 100m | cache |  | herramientas/cotizacion/salidas/aquiles_final/evidencias/ALIM-T2-CAB_maestro_4a8fcf82.json | 2026-06-08T17:30:03
ALIM-T2-CAB | maestro | cable electrico 10 mm2 rollo | cache |  | herramientas/cotizacion/salidas/aquiles_final/evidencias/ALIM-T2-CAB_maestro_8de5b9e9.json | 2026-06-08T17:30:03
ALIM-T2-CAB | maestro | conductor cobre 10 mm2 | cache |  | herramientas/cotizacion/salidas/aquiles_final/evidencias/ALIM-T2-CAB_maestro_462874bd.json | 2026-06-08T17:30:03
ALIM-T2-CAB | maestro | cable electrico thw 16 mm2 cobre | cache |  | herramientas/cotizacion/salidas/aquiles_final/evidencias/ALIM-T2-CAB_maestro_be2a512c.json | 2026-06-08T17:30:03
ALIM-T2-CAB | mercadolibre | cable electrico thw 10 mm2 cobre | cache |  | herramientas/cotizacion/salidas/aquiles_final/evidencias/ALIM-T2-CAB_mercadolibre_6ccfa742.json | 2026-06-08T17:30:03
ALIM-T2-TUB | promart | tubo pvc sap electrico 32 mm | cache |  | herramientas/cotizacion/salidas/aquiles_final/evidencias/ALIM-T2-TUB_promart_c9342cd2.json | 2026-06-08T17:30:03
ALIM-T2-TUB | promart | tubo pvc sap 32 mm | cache |  | herramientas/cotizacion/salidas/aquiles_final/evidencias/ALIM-T2-TUB_promart_f7475a84.json | 2026-06-08T17:30:03
ALIM-T2-TUB | sodimac | tubo pvc sap electrico 32 mm | cache |  | herramientas/cotizacion/salidas/aquiles_final/evidencias/ALIM-T2-TUB_sodimac_c9342cd2.json | 2026-06-08T17:30:03
ALIM-T2-TUB | maestro | tubo pvc sap electrico 32 mm | cache |  | herramientas/cotizacion/salidas/aquiles_final/evidencias/ALIM-T2-TUB_maestro_c9342cd2.json | 2026-06-08T17:30:03
ALIM-T2-TUB | mercadolibre | tubo pvc sap electrico 32 mm | cache |  | herramientas/cotizacion/salidas/aquiles_final/evidencias/ALIM-T2-TUB_mercadolibre_c9342cd2.json | 2026-06-08T17:30:03
ALIM-T2-ITM | promart | interruptor termomagnetico 2 polos 40A | cache |  | herramientas/cotizacion/salidas/aquiles_final/evidencias/ALIM-T2-ITM_promart_af5d96c8.json | 2026-06-08T17:30:03
ALIM-T2-ITM | promart | interruptor termomagnetico 2p 40a | cache |  | herramientas/cotizacion/salidas/aquiles_final/evidencias/ALIM-T2-ITM_promart_be390f3e.json | 2026-06-08T17:30:03
ALIM-T2-ITM | promart | llave termomagnetica 2x40a | cache |  | herramientas/cotizacion/salidas/aquiles_final/evidencias/ALIM-T2-ITM_promart_bede5331.json | 2026-06-08T17:30:03
ALIM-T2-ITM | promart | breaker 2 polos 40a | cache |  | herramientas/cotizacion/salidas/aquiles_final/evidencias/ALIM-T2-ITM_promart_6ef8dd95.json | 2026-06-08T17:30:03
ALIM-T2-ITM | promart | termomagnetico 40a 2 polos | cache |  | herramientas/cotizacion/salidas/aquiles_final/evidencias/ALIM-T2-ITM_promart_a36d3623.json | 2026-06-08T17:30:03
ALIM-T2-ITM | sodimac | interruptor termomagnetico 2 polos 40A | cache |  | herramientas/cotizacion/salidas/aquiles_final/evidencias/ALIM-T2-ITM_sodimac_af5d96c8.json | 2026-06-08T17:30:03
ALIM-T2-ITM | sodimac | interruptor termomagnetico 2p 40a | cache |  | herramientas/cotizacion/salidas/aquiles_final/evidencias/ALIM-T2-ITM_sodimac_be390f3e.json | 2026-06-08T17:30:03
ALIM-T2-ITM | sodimac | llave termomagnetica 2x40a | cache |  | herramientas/cotizacion/salidas/aquiles_final/evidencias/ALIM-T2-ITM_sodimac_bede5331.json | 2026-06-08T17:30:03
ALIM-T2-ITM | sodimac | breaker 2 polos 40a | cache |  | herramientas/cotizacion/salidas/aquiles_final/evidencias/ALIM-T2-ITM_sodimac_6ef8dd95.json | 2026-06-08T17:30:03
ALIM-T2-ITM | sodimac | termomagnetico 40a 2 polos | cache |  | herramientas/cotizacion/salidas/aquiles_final/evidencias/ALIM-T2-ITM_sodimac_a36d3623.json | 2026-06-08T17:30:03
ALIM-T2-ITM | maestro | interruptor termomagnetico 2 polos 40A | cache |  | herramientas/cotizacion/salidas/aquiles_final/evidencias/ALIM-T2-ITM_maestro_af5d96c8.json | 2026-06-08T17:30:03
ALIM-T2-ITM | mercadolibre | interruptor termomagnetico 2 polos 40A | cache |  | herramientas/cotizacion/salidas/aquiles_final/evidencias/ALIM-T2-ITM_mercadolibre_af5d96c8.json | 2026-06-08T17:30:03